## Hoja1
codigo | descripcion | importe
45.L1666411.CX | Cata p/localizar avería+retirar escombros s<=1,00m2,pared enyesada/rebozada | 15.9917
45.L1666511.CX | Cata p/localizar avería+retirar escombros s<=2,00m2,pared enyesada/rebozada | 23.6233
45.L1667411.CX | Cata p/localizar avería+retirar escombros s<=1,00m2,pared alicatada | 25.0167
45.L1667511.CX | Cata p/localizar avería+retirar escombros s<=2,00m2,pared alicatada | 28.9117
45.L166A411.CX | Cata p/localizar avería+retirar escombros s<=1,00m2,divisorias yeso laminado | 5.32
45.L166A511.CX | Cata p/localizar avería+retirar escombros s<=2,00m2,divisorias yeso laminado | 7.2833
45.L168B411.CX | Cata p/localizar avería+retirar escombros s<=1,00m2,falso techo | 8.55
45.L168B511.CX | Cata p/localizar avería+retirar escombros s<=2,00m2,falso techo | 9.1833
45.L169C411.CX | Cata p/localizar avería+retirar escombros s<=1,00m2,pavimento | 15.8333
45.L169C511.CX | Cata p/localizar avería+retirar escombros s<=2,00m2,pavimento | 20.4567
45.LY061411.CX | Cerrar hueco 1m2,tabique 4cm,cerámica | 15.5167
45.LY06A411.CX | Tapar cata 1c,1 m2,tabique/tabicón+rebozado | 31.7933
45.LY06B411.CX | Tapar cata 1c,1 m2,tabique/tabicón+enyesado | 32.2683
45.LY06C411.CX | Tapar cata 1c,<1 m2,tabique/tabicón+embaldosado | 30.2417
45.LY06D411.CX | Tapar cata 2c,1 m2,tabique/tabicón+enyesado+embaldosado | 50.7617
45.E22110XX.CX | Limpieza+desbroce terreno,m.man./mec.,carga man./mec. | 5.7
45.E22110X1.CX | Limpieza+desbroce terreno,m.man./mec.,carga man./mec. sup.<= 12,5 m2. | 66.5
45.E22110X2.CX | Limpieza+desbroce terreno,m.man./mec.,carga man./mec.sup. 12,5-25 m2. | 103.8667
45.E22110X3.CX | Limpieza+desbroce terreno,m.man./mec.,carga man./mec.sup. 25-50 m2. | 188.7333
45.E22110XXB.CX | Limpieza+desbroce terreno,m.man./mec.,carga man./mec. Med. Sup. A 150 M2. | 2.85
45.K1RA50XX.CX | Desbroce de plantas y malas hierbas,en int. y ext.,m. man., H=150 cm. Transp.+tasas | 3.04
45.K1RA50X1.CX | Desbroce de plantas y malas hierbas,en int. y ext.,m. man., H=150 cm. Transp.+tasas.Sup<=12,5m2 | 35.4667
45.K1RA50X2.CX | Desbroce de plantas y malas hierbas,en int. y ext.,m. man., H=150 cm. Transp.+tasas.Sup.12,5-25m2 | 52.25
45.K1RA50X3.CX | Desbroce de plantas y malas hierbas,en int. y ext.,m. man., H=150 cm. Transp.+tasas.Sup.25-50m2 | 91.2
45.K1RA50XX.CX | Desbroce de plantas y malas hierbas,en int. y ext.,m. man., H=150 cm. Transp.+tasas medicion superior a 150 M2. | 1.52
45.K1RA0002.CX | Arranque árbol existente, carga camión/contenedor | 27.2333
45.H6AA21X1.CX | Valla móvil h=2m acero galv.malla 90x150mmxd4,5/3,5mm+marco 3,5x2mtubo+pies horm.,desmont.L.<=15ml | 195.1933
45.H6AA21X2.CX | Valla móvil h=2m acero galv.malla 90x150mmxd4,5/3,5mm+marco 3,5x2mtubo+pies horm.,desmont.L.15-30ml | 363.7233
45.H6AA21X3.CX | Valla móvil h=2m acero galv.malla 90x150mmxd4,5/3,5mm+marco 3,5x2mtubo+pies horm.,desmont.L.30-50ml | 593.1167
45.K2194421.CX | Arranque pavim. cerámico,m.man.,carga manual. | 4.5917
45.K2194422.CX | Arranque pavim. cerámico,m.man.,carga manual. estan.<= 8 m2. | 34.2
45.K2194423.CX | Arranque pavim. cerámico,m.man.,carga manual. estan. de 8 a 12 m2. | 49.7167
45.K2194424.CX | Arranque pavim. cerámico,m.man.,carga manual. estan. de 12 a 18 m2. | 68.7167
45.K2194425.CX | Arranque pavim. cerámico,m.man.,carga manual. estan. de 18 a 25 m2. | 95
45.K2194426.CX | Arranque pavim. cerámico,m.man.,carga manual. estan. > a 25 m2. | 132.6833
45.K2194421B.CX | Arranque pavim. cerámico,m.man.,carga manual. medicion Sup. A 150 M2. | 3.325
45.K2194621.CX | Arranque pavim. piedra nat./terraz,m.man./comp,carga manual. | 5.7
45.K2194622.CX | Arranque pavim. piedra nat./terraz,m.man./comp,carga manual. estan.<=8m2 | 44.3333
45.K2194623.CX | Arranque pavim. piedra nat./terraz,m.man./comp,carga manual. estan.de 8 a 12 m2 | 64.9167
45.K2194624.CX | Arranque pavim. piedra nat./terraz,m.man./comp,carga manual. estan.de 12 a 18 m2 | 92.15
45.K2194625.CX | Arranque pavim. piedra nat./terraz,m.man./comp,carga manual. estan.de 18 a 25 m2 | 123.5
45.K2194626.CX | Arranque pavim. piedra nat./terraz,m.man./comp,carga manual. estan. > 25 m2 | 152.95
45.K2194621B.CX | Arranque pavim. piedra nat./terraz,m.man./comp,carga manual.med.sup. A 150m2 | 4.18
45.K219462A.CX | Arranque pavim. piedra nat./terraz,m.man./comp. acopio p/aprovech.,carga manual | 8.8667
45.K2194627.CX | Arranque pavim. piedra nat./terraz,m.man./comp. acopio p/aprovech.,carga manual. estan.<=8m2 | 62.89
45.K2194628.CX | Arranque pavim. piedra nat./terraz,m.man./comp. acopio p/aprovech.,carga manual. estan.de 8 a 12 m2 | 91.8333
45.K2194629.CX | Arranque pavim. piedra nat./terraz,m.man./comp. acopio p/aprovech.,carga manual. estan.de 12 a 18 m2 | 130.2133
45.K2194630.CX | Arranque pavim. piedra nat./terraz,m.man./comp. acopio p/aprovech.,carga manual. estan.de 18 a 25 m2 | 177.5233
45.K2194631.CX | Arranque pavim. piedra nat./terraz,m.man./comp. acopio p/aprovech.,carga manual. estan. > 25 m2 | 212.3883
45.K219462AB.CX | Arranque pavim. piedra nat./terraz,m.man./comp. acopio p/aprovech.,carga manual para medicion superior a 150 M2. | 5.7
45.K2194B21.CX | Arranque pavim. laminar,m.man.,carga manual | 3.23
45.K2194B22.CX | Arranque pavim. laminar o de madera, m.man.o comp.,carga manual. estan <= 8 m2 | 25.0167
45.K2194B23.CX | Arranque pavim. laminar o de madera, m.man.o comp.,carga manual. estan de 8 a 12 m2 | 35.7833
45.K2194B24.CX | Arranque pavim. laminar o de madera, m.man.o comp.,carga manual. estan de 12 a 18 m2 | 51.3
45.K2194B25.CX | Arranque pavim. laminar o de madera, m.man.o comp.,carga manual. estan de 18 a 25 m2 | 66.8167
45.K2194B26.CX | Arranque pavim. laminar o de madera, m.man.o comp.,carga manual. estan > 25 m2 | 84.2333
45.K2194B21B.CX | Arranque pavim. laminar,m.man.,carga manual para medicion superior a 150 M2. | 2.2167
45.K2194A11.CX | Arranque pavim. asfáltico,compres.,carga man/mec. | 6.5233
45.K2194U31.CX | Arranque pavim. adoq.sob/tierra,m.mec.,carga cam./cont. | 3.23
45.K2194V31.CX | Arranque pavim. cantos rodadossob/tierra,m.mec.,carga cam./cont. | 5.7633
45.K219D2A0.CX | Desm.pavimento entarim.+enlatado,m.man.,limp.+acop.p/reutiliz.,carga manual | 7.2833
45.K219D4B2.CX | Desm.pavimento bald.cerámica+restaurador,m.man.,num+limp+acopio,carga manual,dific.mediano | 22.3567
45.K219D6B2.CX | Desm.pavimento piedra nat.+restaurador,m.man.,num+limp+acopio,carga manual,dific.mediano | 19.2533
45.K219DEB2.CX | Desm.pavimento mosaico+restaurador,m.man.,num+limp+acopio,carga manual,dific.mediano | 42.0217
45.K2195D24.CX | Arranque recrec.pavim. mort.cemento,<=5cm,m.man.,carga manual | 7.3467
45.K2192913.CX | Derribo solera horm.lig.armado,<=15cm,compres.,carga manual | 8.9933
45.K2197221.CX | Arranque zócalo madera o laminado, m.man. o comp.,carga manual. | 2.28
45.K2197222.CX | Arranque zócalo madera o laminado, m.man. o comp.,carga manual. estan <= 8 m2. | 16.4667
45.K2197223.CX | Arranque zócalo madera o laminado, m.man. o comp.,carga manual. estan de 8 a 12 m2. | 21.5333
45.K2197224.CX | Arranque zócalo madera o laminado, m.man. o comp.,carga manual. estan de 12 a 18 m2. | 29.45
45.K2197225.CX | Arranque zócalo madera o laminado, m.man. o comp.,carga manual. estan de 18 a 25 m2 | 36.7333
45.K2197226.CX | Arranque zócalo madera o laminado, m.man. o comp.,carga manual. estan > 25 m2 | 44.3333
45.K2197221B.CX | Arranque zócalo madera o laminado, m.man. o comp.,carga manual. Para medicion superior a 150 M2. | 1.2667
45.K2197821.CX | Arranque zócalo cerám, terraz./piedra,m.man. o comp.,carga manual | 4.37
45.K2197822.CX | Arranque zócalo cerám, terraz./piedra,m.man. o comp.,carga manual. estan <= 8 m2. | 32.3
45.K2197823.CX | Arranque zócalo cerám, terraz./piedra,m.man. o comp.,carga manual. estan 8 a 12 m2. | 39.52
45.K2197824.CX | Arranque zócalo cerám, terraz./piedra,m.man. o comp.,carga manual. estan 12 a 18 m2. | 55.7333
45.K2197825.CX | Arranque zócalo cerám, terraz./piedra,m.man. o comp.,carga manual. estan 18 a 25 m2 | 66.8167
45.K2197826.CX | Arranque zócalo cerám, terraz./piedra,m.man. o comp.,carga manual. estan > 25 m2. | 82.3333
45.K2197821B.CX | Arranque zócalo cerám, terraz./piedra,m.man. o comp.,carga manual para medicion superior a 150 M2. | 1.9633
45.K219A122.CX | Arranque revest.peldaño,m.man. o comp.,carga manual | 9.5633
45.K219A12B.CX | Arranque revest.peldaño,m.man o comp.acopio p/aprovech.,carga manual | 14.9467
45.K2183501.CX | Arranque alicatado,param.vert.,m.man.,carga manual | 5.7
45.K21835P1.CX | Arranque alicatado,param.vert.,m.man.,carga manual. Pared <= 5 m2 | 26.2833
45.K21835P2.CX | Arranque alicatado,param.vert.,m.man.,carga manual. Pared 5-7,5 m2 | 38.6333
45.K21835P3.CX | Arranque alicatado,param.vert.,m.man.,carga manual. Pared 7,5-10 m2 | 46.8667
45.K2183501B.CX | Arranque alicatado,param.vert.,m.man.,carga manual para medicion superior a 150 M2. | 3.4833
45.K2182301.CX | Repicado enyes.,m.man.,carga manual | 5.0667
45.K21823P1.CX | Repicado enyes.,m.man.,carga manual. Sup. <= 7,5 m2 | 32.4583
45.K21823P2.CX | Repicado enyes.,m.man.,carga manual. Sup. 7,5-12,5 m2 | 48.9567
K21823P3 | Repicado enyes.,m.man.,carga manual. Sup. 12,5-17,5 m2 | 66.1833
45.K21823P4.CX | Repicado enyes.,m.man.,carga manual. Sup. 17,5-25 m2 | 89.0467
45.K2182301B.CX | Repicado enyes.,m.man.,carga manual para medicion superior a 150 M2. | 2.4067
45.K2182231.CX | Repicado enfos.,mort.cemento,m.man.,carga manual | 6.65
45.K21822P1.CX | Repicado enfos.,mort.cemento,m.man.,carga manual. Pared <= 5 m2 | 28.12
45.K21822P2.CX | Repicado enfos.,mort.cemento,m.man.,carga manual. Pared 5-7,5 m2 | 36.67
45.K21822P3.CX | Repicado enfos.,mort.cemento,m.man.,carga manual. Pared 7,5-10 m2 | 47.595
45.K2182231B.CX | Repicado enfos.,mort.cemento,m.man.,carga manual para medicion superior a 150 M2. | 3.6733
45.K2182C01.CX | Repicado estuco,m.man.,carga manual | 5.6367
45.K2183651.CX | Arranque falso techo,yeso,m.man.,carga manual | 4.18
45.K21836A1.CX | Arranque falso techo,yeso,m.man.,carga manual. Sup. <= 6 m2 | 20.52
45.K21836A2.CX | Arranque falso techo,yeso,m.man.,carga manual. Sup. 6-8 m2 | 26.2833
45.K21836A3.CX | Arranque falso techo,yeso,m.man.,carga manual. Sup. 8-12 m2 | 38
45.K21836A4.CX | Arranque falso techo,yeso,m.man.,carga manual. Sup. 12-18 m2 | 49.59
45.K21836A5.CX | Arranque falso techo,yeso,m.man.,carga manual. Sup. 18-25 m2 | 65.1067
45.K2183651B.CX | Arranque falso techo,yeso,m.man.,carga manual para medicion superior a 150 m2. | 2.3433
45.L2184AXX.CX | Desmontaje <4 placas escayola falso techo,cualquier fijación+carga escombros camión/contenedor | 13.6167
45.L218AAXX.CX | Desmontaje 5-10 placas escayola falso techo,cualquier anclaje+carga escombros camión/contenedor | 21.2167
45.L21DU020.CX | Desmontaje aspirador estático,c/med.manuales,car.manual | 15.3267
45.L21J1211.CX | Desmontaje grifo/fluxor superf.o san.,c/med.manuales,car.manual | 9.8167
45.L21J3211.CX | Desmontaje desagüe/sifón,c/med.manuales,car.manual | 9.8167
45.L21JUDXX.CX | Desmontar+montar aparato sanitario/fregadero/lavadero p/reparación | 31.3183
45.L21JUDXY.CX | Desmontar+montar accesorios de baño completo p/reparación | 23.4333
45.L21JUDMT.CX | Desmontar+montar caldera calefacción doméstica p/reparación | 55.7333
45.L21QU005.CX | Desmontar+montar módulo cocina p/reparación | 36.2267
45.L21QU200.CX | Desmontaje equipamiento,peso<=500kg,alt.<=5m,m.man.+mecánicos,acopio p/reutilización | 110.8333
45.L21QU220.CX | Desmontaje equipamiento,peso<=2000kg,alt.<=25m,m.man.+mecánicos,acopio p/reutilización | 342
45.1Q71E11Z.CX | Desmontaje/montaje mobiliario p/cocina, long<=3m,módulos altos. | 178.8533
45.1Q71E11Y.CX | Desmontaje/montaje mobiliario p/cocina, long.3-5m,módulos altos. | 246.24
45.1Q71E12Z.CX | Desmontaje/montaje mobiliario p/cocina, long<=3m,módulos bajos. | 168.4667
45.1Q71E12Y.CX | Desmontaje/montaje mobiliario p/cocina, long.3-5m,módulos bajos. | 241.9333
45.K9DB1233.CX | Pavimento int.bald.gres extruido,esmalt.,rect. precio alto,adhes.baldosa C1,lechada CG1 | 24.6272
45.K9DB1234.CX | Pavimento int.bald.gres extruido,esmalt.,rect. precio alto,adhes.baldosa C1,lechada CG1, sup. <=6m2 | 146.4393
45.K9DB1235.CX | Pavimento int.bald.gres extruido,esmalt.,rect. precio alto,adhes.baldosa C1,lechada CG1, sup. 6a8m2 | 191.5833
45.K9DB1236.CX | Pavimento int.bald.gres extruido,esmalt.,rect. precio alto,adhes.baldosa C1,lechada CG1, sup. 8a12m2 | 279.7117
45.K9DB1237.CX | Pavimento int.bald.gres extruido,esmalt.,rect. precio alto,adhes.baldosa C1,lechada CG1, sup.12a18m2 | 397.3787
45.K9DB1238.CX | Pavimento int.bald.gres extruido,esmalt.,rect. precio alto,adhes.baldosa C1,lechada CG1, sup.18a25m2 | 544.2708
45.K9DB1233 B.CX | Pavimento int.bald.gres extruido,esmalt.,rect. precio alto,adhes.baldosa C1,lechada CG1 para medicion superior a 150 M2. | 17.765
45.K9DBA23B.CX | Pavimento ext.bald.gres extruido,antides.,rect. precio alto,adhes.baldosa C2,lechada CG2 | 26.2643
45.K9DBA231.CX | Pavimento ext.bald.gres extruido,antides.,rect. precio alto,adhes.baldosa C2,lechada CG2.sup. <=6m2 | 155.4612
45.K9DBA232.CX | Pavimento ext.bald.gres extruido,antides.,rect. precio alto,adhes.baldosa C2,lechada CG2.sup.de6-8m2 | 203.0783
45.K9DBA233.CX | Pavimento ext.bald.gres extruido,antides.,rect. precio alto,adhes.baldosa C2,lechada CG2.sup.8-12m2 | 295.8047
45.K9DBA234.CX | Pavimento ext.bald.gres extruido,antides.,rect. precio alto,adhes.baldosa C2,lechada CG2.sup.12-18m2 | 430.1917
45.K9DBA235.CX | Pavimento ext.bald.gres extruido,antides.,rect. precio alto,adhes.baldosa C2,lechada CG2.sup.18-25m2 | 567.226
45.K9DBA23BB.CX | Pavimento ext.bald.gres extruido,antides.,rect. precio alto,adhes.baldosa C2,lechada CG2 para medicion superior a 150 M2. | 19.1583
45.E9DC1J2B.CX | Pavimento int.bald.gres porcel.pren.,pulido,rect. precio alto,adhes.baldosa C2,lechada CG2 | 31.9073
45.E9DC1J21.CX | Pavimento int.bald.gres porcel.pren.,pulido,rect. precio alt,adhes.baldosa C2,lechada CG2. Sup.<=6m2 | 174.3757
45.E9DC1J22.CX | Pavimento int.bald.gres porcel.pren.,pulido,rect. precio alt,adhes.baldosa C2,lechada CG2. Sup.6-8m2 | 221.8187
45.E9DC1J23.CX | Pavimento int.bald.gres porcel.pren.,pulido,rect. precio alt,adhes.baldosa C2,lech. CG2. Sup.8-12m2 | 319.77
45.E9DC1J24.CX | Pavimento int.bald.gres porcel.pren.,pulido,rect. precio alt,adhes.baldosa C2,lech. CG2. Sup.12-18m2 | 467.4633
45.E9DC1J25.CX | Pavimento int.bald.gres porcel.pren.,pulido,rect. precio alt,adhes.baldosa C2,lech. CG2. Sup.18-25m2 | 642.7447
45.E9DC1J2BB.CX | Pavimento int.bald.gres porcel.pren.,pulido,rect. precio alto,adhes.baldosa C2,lechada CG2 para medicion superior a 150 M2. | 23.3383
45.E9DC1Q2B.CX | Pavimento int.bald.gres porcel.pren.,esmalt.,rect. precio sup.,adhes.baldosa C2,lechada CG | 31.5938
45.E9DC1Q21.CX | Pavimento int.bald.gres porcel.pren.,esmalt.,rect. prec. sup.,adhes.bald. C2,lechada CG2.Sup.<=6m2 | 183.084
45.E9DC1Q22.CX | Pavimento int.bald.gres porcel.pren.,esmalt.,rect. prec. sup.,adhes.bald. C2,lechada CG2.Sup.6-8m2 | 233.5227
45.E9DC1Q23.CX | Pavimento int.bald.gres porcel.pren.,esmalt.,rect. prec. sup.,adhes.bald. C2,lechada CG2.Sup.8-12m2 | 330.9167
45.E9DC1Q24.CX | Pavimento int.bald.gres porcel.pren.,esmalt.,rect. prec. sup.,adhes.bald. C2,lechada CG2.Sup.12-18m2 | 491.15
45.E9DC1Q25.CX | Pavimento int.bald.gres porcel.pren.,esmalt.,rect. prec. sup.,adhes.bald. C2,lechada CG2.Sup.18-25m2 | 666.3617
45.E9DC1Q2BB.CX | Pavimento int.bald.gres porcel.pren.,esmalt.,rect. precio sup.,adhes.baldosa C2,lechada CG para medicion superior a 150 m2. | 24.7317
45.E9DCU250.CX | Pavimento antidesliz.gres porcel.prensado s/esmalt.precio alto,col.mort.adh.C2+lechada CG2 | 30.5837
45.E9DCU251.CX | Pavimento antidesliz.gres porcel.prensado s/esmalt.precio alto,col.mort.adh.C2+lech. CG2. Sup.<=6m2 | 173.0172
45.E9DCU252.CX | Pavimento antidesliz.gres porcel.prensado s/esmalt.precio alto,col.mort.adh.C2+lech. CG2. Sup.6-8m2 | 221.8883
45.E9DCU253.CX | Pavimento antidesliz.gres porcel.prensado s/esmalt.precio alto,col.mort.adh.C2+lech. CG2. Sup.8-12m2 | 327.8513
45.E9DCU254.CX | Pavimento antidesliz.gres porcel.prensado s/esmalt.prec. alto,col.mort.adh.C2+lech. CG2. Sup.12-18m2 | 474.012
45.E9DCU255.CX | Pavimento antidesliz.gres porcel.prensado s/esmalt.prec. alto,col.mort.adh.C2+lech. CG2. Sup.18-25m2 | 637.9377
45.E9DCU250.CX | Pavimento antidesliz.gres porcel.prensado s/esmalt.precio alto,col.mort.adh.C2+lechada CG2 para medicion superior a 150 M2. | 23.3383
45.K9DBA111.CX | Colocación Pavim.ceram. exist.,rect., adhes.baldosa,lechada (P - 1210) | 16.2323
45.K9DBA112.CX | Colocación Pavim.ceram. exist.,rect., adhes.baldosa,lechada. Sup. <=6m2 (P - 1211) | 96.0703
45.K9DBA113.CX | Colocación Pavim.ceram. exist.,rect., adhes.baldosa,lechada. Sup. 6-8 m2 (P - 1212) | 125.0517
45.K9DBA114.CX | Colocación Pavim.ceram. exist.,rect., adhes.baldosa,lechada. Sup. 8-12 m2 (P - 1213) | 180.9243
45.K9DBA115.CX | Colocación Pavim.ceram. exist.,rect., adhes.baldosa,lechada. Sup. 12-18 m2 (P - 1214) | 247.3167
45.K9DBA116.CX | Colocación Pavim.ceram. exist.,rect., adhes.baldosa,lechada. Sup. 18-25 m2 (P - 1215) | 331.265
45.K9DBA111.CX | Colocación Pavim.ceram. exist.,rect., adhes.baldosa,lechada (P - 1210) para medicion superior a 150 M2. | 11.1467
45.K9DRU003.CX | Rejuntado pav.baldosa cerám.,vaciado-limpieza mat.juntas exist. (P - 1223) | 8.7083
45.K9DRU0XX.CX | Rejuntado pav.baldosa cerám.,vaciado-limpieza mat.juntas exist.Sup.<=6m2 (P - 1228) | 48.4532
45.K9DRU0X1.CX | Rejuntado pav.baldosa cerám.,vaciado-limpieza mat.juntas exist.Sup.6-8m2 (P - 1224) | 61.446
45.K9DRU0X2.CX | Rejuntado pav.baldosa cerám.,vaciado-limpieza mat.juntas exist. Sup.8-12m2 (P - 1225) | 86.1428
45.K9DRU0X3.CX | Rejuntado pav.baldosa cerám.,vaciado-limpieza mat.juntas exist. Sup.12-18m2 (P - 1226) | 123.1358
45.K9DRU0X4.CX | Rejuntado pav.baldosa cerám.,vaciado-limpieza mat.juntas exist. Sup.18-25m2 (P - 1227) | 165.0403
45.K9DRU003B.CX | Rejuntado pav.baldosa cerám.,vaciado-limpieza mat.juntas exist. (P - 1223) para medicion superior a 150 M2. | 5.5733
45.K9DRU001.CX | Limpieza pavimento baldosa cerám.ácido acético,cepill.decap. (P - 1222) | 5.2567
45.E9C1442A.CX | Pavim.terrazo liso g.micrograno 40x40cm,precio alto,mort.1:6,int.normal (P - 118) | 18.2527
45.E9C14421.CX | Pavim.terrazo liso g.micrograno 40x40cm,precio alto,mort.1:6,int.normal. Sup.<=6m2 (P - 113) | 108.3317
45.E9C14422.CX | Pavim.terrazo liso g.micrograno 40x40cm,precio alto,mort.1:6,int.normal. Sup.6 a 8 m2 (P - 114) | 139.9603
45.E9C14423.CX | Pavim.terrazo liso g.micrograno 40x40cm,precio alto,mort.1:6,int.normal. Sup.8 a 12 m2 (P - 115) | 206.1437
45.E9C14424.CX | Pavim.terrazo liso g.micrograno 40x40cm,precio alto,mort.1:6,int.normal. Sup.12 a 18 m2 (P - 116) | 291.0673
45.E9C14425.CX | Pavim.terrazo liso g.micrograno 40x40cm,precio alto,mort.1:6,int.normal. Sup.18 a 25 m2 (P - 117) | 372.3683
45.E9C1442AB.CX | Pavim.terrazo liso g.micrograno 40x40cm,precio alto,mort.1:6,int.normal (P - 118) para medicion superior a 150 M2. | 13.9333
45.E9C1242A.CX | Pavim.terrazo liso g.mediano 40x40cm,precio alto,mort.1:6,int.normal (P - 106) | 17.0335
45.E9C12421.CX | Pavim.terrazo liso g.mediano 40x40cm,precio alto,mort.1:6,int.normal. Sup.<=6m2 (P - 101) | 98.23
45.E9C12422.CX | Pavim.terrazo liso g.mediano 40x40cm,precio alto,mort.1:6,int.normal. Sup.6-8 m2 (P - 102) | 125.6787
45.E9C12423.CX | Pavim.terrazo liso g.mediano 40x40cm,precio alto,mort.1:6,int.normal. Sup.8-12 m2 (P - 103) | 180.7153
45.E9C12424.CX | Pavim.terrazo liso g.mediano 40x40cm,precio alto,mort.1:6,int.normal. Sup.12-18 m2 (P - 104) | 260.7275
45.E9C12425.CX | Pavim.terrazo liso g.mediano 40x40cm,precio alto,mort.1:6,int.normal. Sup.18-25 m2 (P - 105) | 355.3
45.E9C1242AB.CX | Pavim.terrazo liso g.mediano 40x40cm,precio alto,mort.1:6,int.normal (P - 106) para medicion superior a 150 M2. | 13.2367
45.E9C1342A.CX | Pavim.terrazo liso g.grande 40x40cm,precio alto,mort.1:6,int.normal (P - 112) | 17.8347
45.E9C13421.CX | Pavim.terrazo liso g.grande 40x40cm,precio alto,mort.1:6,int.normal. Sup. <=6 m2. (P - 107) | 104.5
45.E9C13422.CX | Pavim.terrazo liso g.grande 40x40cm,precio alto,mort.1:6,int.normal. Sup. 6-8 m2. (P - 108) | 136.0938
45.E9C13423.CX | Pavim.terrazo liso g.grande 40x40cm,precio alto,mort.1:6,int.normal. Sup. 8-12 m2. (P - 109) | 202.312
45.E9C13424.CX | Pavim.terrazo liso g.grande 40x40cm,precio alto,mort.1:6,int.normal. Sup. 12-18 m2. (P - 110) | 292.6
45.E9C13425.CX | Pavim.terrazo liso g.grande 40x40cm,precio alto,mort.1:6,int.normal. Sup. 18-25 m2. (P - 111) | 404.3802
45.E9C1342AB.CX | Pavim.terrazo liso g.grande 40x40cm,precio alto,mort.1:6,int.normal (P - 112) para medicion superior a 150 M2. | 13.2367
45.E9C1C111.CX | Colocació pavim.terrazo exist ,mort.1:6,int.normal (P - 119) | 18.1133
45.E9C1C112.CX | Colocació pavim.terrazo exist ,mort.1:6,int.normal. Sup. <= 6m2. (P - 120) | 76.7727
45.E9C1C113.CX | Colocació pavim.terrazo exist ,mort.1:6,int.normal. Sup. 6-8 m2. (P - 121) | 100.1807
45.E9C1C114.CX | Colocació pavim.terrazo exist ,mort.1:6,int.normal. Sup. 8-12 m2. (P - 122) | 142.956
45.E9C1C115.CX | Colocació pavim.terrazo exist ,mort.1:6,int.normal. Sup. 12-18 m2. (P - 123) | 200.9883
45.E9C1C116.CX | Colocació pavim.terrazo exist ,mort.1:6,int.normal. Sup. 18-25 m2. (P - 124) | 258.951
45.E9C1C111B.CX | Colocació pavim.terrazo exist ,mort.1:6,int.normal (P - 119) para medicion superior a 150 M2. | 9.7533
45.K9C32424.CX | Pavimento terrazo piedra granit./calcarea,40x40cm,precio alto,mort.1:6,ext. (P - 1202) | 27.1003
45.K9C4342S.CX | Pavimento terrazo,calcáreo/canto rodad,lav.ácido,40x40cm,precio alto,s/adherir sob/soporte 20cm,ext. | 38.665
45.K9B313CK.CX | Pavimento piedra calcárea nacio.precio medio,e=30mm,mixto 1:2:10 (P - 1188) | 60.6797
45.K9B313C1.CX | Pavimento piedra calcárea nacio.precio medio,e=30mm,mixto 1:2:10. Sup. <=6 m2. (P - 1183) | 353.3842
45.K9B313C2.CX | Pavimento piedra calcárea nacio.precio medio,e=30mm,mixto 1:2:10. Sup. 6-8 m2. (P - 1184) | 465.0947
45.K9B313C3.CX | Pavimento piedra calcárea nacio.precio medio,e=30mm,mixto 1:2:10. Sup. 8-12 m2. (P - 1185) | 664.1323
45.K9B313C4.CX | Pavimento piedra calcárea nacio.precio medio,e=30mm,mixto 1:2:10. Sup. 12-18 m2. (P - 1186) | 961.9573
45.K9B313C5.CX | Pavimento piedra calcárea nacio.precio medio,e=30mm,mixto 1:2:10. Sup. 18-25 m2. (P - 1187) | 1256.3687
45.K9B313CKB.CX | Pavimento piedra calcárea nacio.precio medio,e=30mm,mixto 1:2:10 (P - 1188) para medicion superior a 150 M2. | 43.4372
45.K9B312CK.CX | Pavimento piedra calcárea nacio.precio alto,e=30mm,mixto 1:2:10 (P - 1181) | 74.404
45.K9B312C1.CX | Pavimento piedra calcárea nacio.precio alto,e=30mm,mixto 1:2:10. Sup. <=6m2 (P - 1175) | 433.3267
45.K9B312C2.CX | Pavimento piedra calcárea nacio.precio alto,e=30mm,mixto 1:2:10. Sup. 6 a 8 m2 (P - 1176) | 576.84
45.K9B312C3.CX | Pavimento piedra calcárea nacio.precio alto,e=30mm,mixto 1:2:10. Sup. 8 a 12 m2 (P - 1177) | 840.1103
45.K9B312C4.CX | Pavimento piedra calcárea nacio.precio alto,e=30mm,mixto 1:2:10. Sup. 12 a 18 m2 (P - 1178) | 1229.547
45.K9B312C5.CX | Pavimento piedra calcárea nacio.precio alto,e=30mm,mixto 1:2:10. Sup. 18 a 25 m2 (P - 1179) | 1670.8853
45.K9B312CKB.CX | Pavimento piedra calcárea nacio.precio alto,e=30mm,mixto 1:2:10 (P - 1181) para medicion superior a 150 M2. | 51.205
45.K9B412CK.CX | Pavimento piedra granítica nacio.precio alto,e=30mm,mort.1:2:10 (P - 1198) | 99.0312
45.K9B4121.CX | Pavimento piedra granítica nacio.precio alto,e=30mm,mort.1:2:10. Sup <=6m2 (P - 1192) | 572.242
45.K9B4122.CX | Pavimento piedra granítica nacio.precio alto,e=30mm,mort.1:2:10. Sup 6-8 m2 (P - 1193) | 725.23
45.K9B4123.CX | Pavimento piedra granítica nacio.precio alto,e=30mm,mort.1:2:10. Sup 8-12 m2 (P - 1194) | 1071.6127
45.K9B4124.CX | Pavimento piedra granítica nacio.precio alto,e=30mm,mort.1:2:10. Sup 12-18 m2 (P - 1195) | 1558.304
45.K9B4125.CX | Pavimento piedra granítica nacio.precio alto,e=30mm,mort.1:2:10. Sup 18-25 m2 (P - 1196) | 2014.8993
45.K9B412CKB.CX | Pavimento piedra granítica nacio.precio alto,e=30mm,mort.1:2:10 (P - 1198) | 75.5535
45.K9B312CP.CX | Pavimento piedra calcárea nacio. apomazada. precio alto,e=30mm,mixto 1:2:10 (P - 1182) | 73.0455
45.K9B312CA.CX | Pavimento piedra calcárea nacio. abujardada. precio alto,e=30mm,mixto 1:2:10 (P - 1180) | 70.5375
45.K9B322CK.CX | Pavimento piedra calcárea import.precio alto,e=30mm,mixto 1:2:10 (P - 1190) | 101.5392
45.K9B322CB.CX | Pavimento piedra calcárea import. abujardada precio medio,e=30mm,mixto 1:2:10 (P - 1189) | 102.0617
45.K9B322CP.CX | Pavimento piedra calcárea import. apomazada precio medio,e=30mm,mixto 1:2:10 (P - 1191) | 100.3897
45.K9B412CP.CX | Pavimento piedra granítica nacio.flameada precio alto,e=30mm,mort.1:2:10 (P - 1199) | 92.8657
45.K9B412CA.CX | Pavimento piedra granítica nacio.abujardada precio alto,e=30mm,mort.1:2:10 (P - 1197) | 94.3635
45.K9B422CK.CX | Pavimento piedra granítica import.precio alto,e=30mm,mort.1:2:10 (P - 1200) | 171.3452
45.K9B5U002.CX | Pavimento pizarra,pulida/natural,precio superior,e=20mm,mort.1:3 (P - 1201) | 43.4023
45.E9QH12A3.CX | Parq.flo.sintético,uso=doméstico gen.,cl.22,long.=1190-1800mm,ancho=120-180mm,e=7mm,base HDF (P - 161) | 15.5167
45.E9QH12X1.CX | Parq.flo.sintético,uso=domést. gen.,cl.22,long.=1190-1800mm,ancho=120-180mm,e=7mm,base HDF.Sup.<=6m (P - 162) | 88.0333
45.E9QH12X2.CX | Parq.flo.sintético,uso=domést. gen.,cl.22,long.=1190-1800mm,ancho=120-180mm,e=7mm,base HDF.Sup.6-8m2 (P - 163) | 114.6333
45.E9QH12X3.CX | Parq.flo.sintético,uso=domést.gen.,cl.22,long.=1190-1800mm,anch=120-180mm,e=7mm,base HDF.Sup.8-12m2 (P - 164) | 168.0867
45.E9QH12X4.CX | Parq.flo.sintético,uso=domést.gen.,cl.22,long.=1190-1800mm,anch=120-180mm,e=7mm,base HDF.Sup.12-18m2 (P - 165) | 243.4217
45.E9QH12X5.CX | Parq.flo.sintético,uso=domést.gen.,cl.22,long.=1190-1800mm,anch=120-180mm,e=7mm,base HDF.Sup.18-25m2 (P - 166) | 318.06
45.E9QH12A3.CX | Parq.flo.sintético,uso=doméstico gen.,cl.22,long.=1190-1800mm,ancho=120-180mm,e=7mm,base HDF (P - 161) para medicion superior a 150 m2. | 11.7167
45.K9QH12Q3.CX | Parq.flo.sintético,uso=doméstico gen.,cl.22,long.=1190-1800mm,ancho=120-200mm,e=9,5mm,base HDF (P - 1250) | 18.05
45.K9QH12Q4.CX | Parq.flo.sintético,uso=domést. gen.,cl.22,long.=1190-1800mm,ancho=120-200mm,e=9,5mm, HDF. Sup.<=6m2 (P - 1251) | 104.1833
45.K9QH12Q5.CX | Parq.flo.sintético,uso=domést. gen.,cl.22,long.=1190-1800mm,ancho=120-200mm,e=9,5mm, HDF. Sup.6-8m2 (P - 1252) | 138.7
45.K9QH12Q6.CX | Parq.flo.sintético,uso=domést. gen.,cl.22,long.=1190-1800mm,ancho=120-200mm,e=9,5mm, HDF. Sup.8-12m2 (P - 1253) | 193.1667
45.K9QH12Q7.CX | Parq.flo.sintético,uso=domést. gen.,cl.22,long.=1190-1800mm,anch=120-200mm,e=9,5mm, HDF. Sup.12-18m2 (P - 1254) | 281.39
45.K9QH12Q8.CX | Parq.flo.sintético,uso=domést. gen.,cl.22,long.=1190-1800mm,anch=120-200mm,e=9,5mm, HDF. Sup.18-25m2 (P - 1255) | 389.975
45.K9QH12Q3B.CX | Parq.flo.sintético,uso=doméstico gen.,cl.22,long.=1190-1800mm,ancho=120-200mm,e=9,5mm,base HDF (P - 1250) para medicion superior a 150 M2. | 13.9333
45.E9QGGG3J.CX | Parquet flot.tablas multic.,capa acab.madera barnizado, precio medio<=1900x200x15mm | 27.2333
45.E9QGGG31.CX | Parquet flot.tablas multic.,capa acab.madera barnizado, precio medio<=1900x200x15mm. Sup. <=6 m2 | 142.5
45.E9QGGG32.CX | Parquet flot.tablas multic.,capa acab.madera barnizado, precio medio<=1900x200x15mm. Sup. 6-8 m2 | 180.1833
45.E9QGGG33.CX | Parquet flot.tablas multic.,capa acab.madera barnizado, precio medio<=1900x200x15mm. Sup. 8-12 m2 | 265.9367
45.E9QGGG34.CX | Parquet flot.tablas multic.,capa acab.madera barnizado, precio medio<=1900x200x15mm. Sup. 12-18 m2 | 396.625
45.E9QGGG35.CX | Parquet flot.tablas multic.,capa acab.madera barnizado, precio medio<=1900x200x15mm. Sup. 18-25 m2 | 541.5
45.E9QGGG3J.CX | Parquet flot.tablas multic.,capa acab.madera barnizado, precio medio<=1900x200x15mm para medicion superior a 150 M2. | 19.6333
45.E9QG4G3F.CX | Parquet flot.tablas multic.,capa acab.madera barnizado, precio alto =>1900x200x14mm.3list. | 35.8467
45.E9QG4G36.CX | Parquet flot.tablas multic.,capa acab.madera barnizado, precio alto =>1900x200x14mm.3list.Sup.<=6m2 | 205.9283
45.E9QG4G37.CX | Parquet flot.tablas multic.,capa acab.madera barnizado, precio alto =>1900x200x14mm.3list.Sup.6-8m2 | 273.6
45.E9QG4G38.CX | Parquet flot.tablas multic.,capa acab.madera barnizado, precio alto =>1900x200x14mm.3list.Sup.8-12m2 | 406.79
45.E9QG4G39.CX | Parquet flot.tablas multic.,capa acab.madera barnizado, prec. alto =>1900x200x14mm.3list.Sup.12-18m2 | 591.85
45.E9QG4G40.CX | Parquet flot.tablas multic.,capa acab.madera barnizado, prec. alto =>1900x200x14mm.3list.Sup.18-25m2 | 787.835
45.E9QG4G3FB.CX | Parquet flot.tablas multic.,capa acab.madera barnizado, precio alto =>1900x200x14mm.3list.para medicion superior a 150 M2. | 26.6
45.K9F5551E.CX | Pavimento losas hormigón 50x50cm,e=5cm,precio alto,col.junta cor. s/soportes regulables,h med.<=400 | 32.6167
45.K9F55511.CX | Pavimento losas horm. 50x50cm,e=5cm,pr. alto,col.junta cor. s/sop. regul.,h med.<=400. Sup. <=8m2 | 190.38
45.K9F55512.CX | Pavimento losas horm. 50x50cm,e=5cm,pr. alto,col.junta cor. s/sop. regul.,h med.<=400. Sup. 8-12m2 | 378.1317
45.K9F55513.CX | Pavimento losas horm. 50x50cm,e=5cm,pr. alto,col.junta cor. s/sop. regul.,h med.<=400. Sup. 12-18m2 | 531.3983
45.K9F55515.CX | Pavimento losas horm. 50x50cm,e=5cm,pr. alto,col.junta cor. s/sop. regul.,h med.<=400. Sup. 18-25m2 | 737.4533
45.K9F5551EB.CX | Pavimento losas hormigón 50x50cm,e=5cm,precio alto,col.junta cor. s/soportes regulables,h med.<=400 para medicion superior a 150 m2. | 25.5867
45.K9F55514.CX | Pavimento losas hormigón 50x50cm,e=5cm,precio alto,col.romp. s/soportes regulables,h med.<=400m | 36.1
45.K9G117B1.CX | Pavimento horm. HA-30/P/10/I+E,e=15cm,fratas.mec. (P - 1235) | 14.7567
45.K9G117B2.CX | Pavimento horm. HA-30/P/10/I+E,e=15cm,fratas.mec. Sup. <=10 m2. (P - 1236) | 143.5133
45.K9G117B3.CX | Pavimento horm. HA-30/P/10/I+E,e=15cm,fratas.mec. Sup. 10-25 m2. (P - 1237) | 315.21
45.K9G117B1.CX | Pavimento horm. HA-30/P/10/I+E,e=15cm,fratas.mec. (P - 1235) para medicion superior a 150 m2. | 11.4
45.E9M2M111.CX | Pavim.cont.mortero res.epoxi,1 capa base,1 capa acabado 1 c. pintura (P - 146) | 15.7067
45.E9M2M112.CX | Pavim.cont.mortero res.epoxi,1 capa base,1 capa acabado 1 c. pintura. Sup. <=10 m2 (P - 147) | 152
45.E9M2M113.CX | Pavim.cont.mortero res.epoxi,1 capa base,1 capa acabado 1 c. pintura. Sup. 10-25 m2 (P - 148) | 371.9567
45.E9M2M111B.CX | Pavim.cont.mortero res.epoxi,1 capa base,1 capa acabado 1 c. pintura (P - 146) para medicion superior a 150 m2. | 13.3
45.E9M21100.CX | Pavimento mort.autonivelante e=10mm sob./pavim.horm. (P - 143) | 12.4767
45.E9M211X1.CX | Pavimento mort.autonivelante e=10mm sob./pavim.horm.Sup. <=10 m2 (P - 144) | 120.3333
45.E9M211X2.CX | Pavimento mort.autonivelante e=10mm sob./pavim.horm.Sup. 10-25 m2. (P - 145) | 285.0633
45.E9M21100B.CX | Pavimento mort.autonivelante e=10mm sob./pavim.horm. (P - 143) para medicion superior a 150 m2. | 10.1333
45.K9J15201.CX | Felpudo coco,e=17mm,color,col.s/adh. Sup.<= 1 m2. (P - 1240) | 19.6967
45.K9J15202.CX | Felpudo coco,e=17mm,color,col.s/adh. Sup. 1-3 m2. (P - 1241) | 47.6267
45.K9J17101.CX | Felpudo coco,e=20mm,color natural,col.s/adh. Sup. <= 1 m2. (P - 1242) | 16.7833
45.K9J17102.CX | Felpudo coco,e=20mm,color natural,col.s/adh. Sup. 1-3 m2. (P - 1243) | 38
45.K9J51064.CX | Felpudo textil base PVC,<=90x60cm,col.s/adh. (P - 1246) | 16.7833
45.K9J510A7.CX | Felpudo textil base PVC,<=150x90cm,col.s/adh. (P - 1247) | 34.8333
45.K9J34101.CX | Felpudo rizo vinilo,e=14mm,s/base,col.s/adh. Sup.<= 1 m2. (P - 1244) | 45.6
45.K9J34102.CX | Felpudo rizo vinilo,e=14mm,s/base,col.s/adh. Sup. 1-3 m2. (P - 1245) | 96.9
45.K9JZU100.CX | Perfil acero galv.fij.mec. (P - 1248) | 2.4383
45.K9JZU10X.CX | Marco perfil acero galv.fij.mec.felp. Sup.<=2m2 (P - 1249) | 28.12
45.K9Z2A100.CX | Rebaj.,pulido,abrill. paviment terrazo/pied. (P - 1330) | 5.1933
45.K9Z2A101.CX | Rebaj.,pulido,abrill. paviment terrazo/pied. Sup. <= 6 m2. (P - 1331) | 29.5133
45.K9Z2A102.CX | Rebaj.,pulido,abrill. paviment terrazo/pied. Sup. 6-8 m2. (P - 1332) | 37.4933
45.K9Z2A103.CX | Rebaj.,pulido,abrill. paviment terrazo/pied. Sup. 8-12 m2. (P - 1333) | 55.7333
45.K9Z2A104.CX | Rebaj.,pulido,abrill. paviment terrazo/pied. Sup. 12-18 m2. (P - 1334) | 82.3333
45.K9Z2A105.CX | Rebaj.,pulido,abrill. paviment terrazo/pied. Sup. 18-25 m2. (P - 1335) | 112.29
45.K9Z2A100B.CX | Rebaj.,pulido,abrill. paviment terrazo/pied. (P - 1330) para medicion superior a 150 m2. | 4.0533
45.K9Z2B300.CX | Rebajado, pulido pavim.mader. (P - 1336) | 4.7183
45.E9Z5U0X1.CX | Tapajuntas dilat. pavim.40mm,perf.neopreno+alum.,sopo. (P - 193) | 17.4167
45.E9Z5U0X2.CX | Tapajuntas dilat. pavim.40mm,perf.neopreno+alum.,sopo.Long.<= 2 ml. (P - 194) | 34.77
45.E9Z5U0Y1.CX | Remate juntas pavim.30mm,madera. (P - 195) | 7.2833
45.E9Z5U0Y3.CX | Remate juntas pavim.30mm,madera.Long.<=2 ml. (P - 197) | 14.5667
45.E9Z5U0Z1.CX | Remate juntas pavim.30mm,met. (P - 199) | 7.2833
45.E9Z5U0Z2.CX | Remate juntas pavim.30mm,met.Long.<= 2ml. (P - 200) | 14.5667
45.E9Z5U0Y2.CX | Formación junta pavimento laminado sintetico/madera.+piez.remate (P - 196) | 14.5033
45.E9Z5U0Y4.CX | Formación junta pavimento laminado sintetico/madera.+piez.remate. Long.<=2ml (P - 198) | 26.2833
45.K9GZAA81.CX | Junta pavim.horm.perfil hueco PVC,h=8cm,col.mismo horm. (P - 1238) | 4.6233
45.K93A14E0.CX | Recrecido sopo.pavim.,e=4cm,mort.cemento 1:4 (P - 1173) | 6.3333
45.K93A3A23.CX | Capa nivel.p/pav.e=10mm pasta autoniv.frag.ràpido+imprimación (P - 1174) | 11.4
45.K9H1211A.CX | Reposición pavim.mezcla bitum.caliente densa D-12 árido granítico betún asf.,espesor=10cm,extend-com | 16.7517
45.R00000000.CX | Reparación coquera/desportillado/fisura, pavimentos homigón. (P - 1527) | 41.99
45.K9U341AV.CX | Zócalo baldosa gres extruido esmalt./s.esmalt.,h<=10cm,col.adhes.baldosa (P - 1297) | 6.9667
45.K9U341A1.CX | Zócalo baldosa gres extruido esmalt./s.esmalt.,h<=10cm,col.adhes.baldosa. Sup. <= 8 m2. (P - 1293) | 54.5933
45.K9U341A2.CX | Zócalo baldosa gres extruido esmalt./s.esmalt.,h<=10cm,col.adhes.baldosa. Sup. 8-12 m2. (P - 1294) | 80.37
45.K9U341A3.CX | Zócalo baldosa gres extruido esmalt./s.esmalt.,h<=10cm,col.adhes.baldosa. Sup. 12-18 m2. (P - 1295) | 111.055
45.K9U341A4.CX | Zócalo baldosa gres extruido esmalt./s.esmalt.,h<=10cm,col.adhes.baldosa. Sup. 18-25 m2. (P - 1296) | 142.975
45.K9U341AVB.CX | Zócalo baldosa gres extruido esmalt./s.esmalt.,h<=10cm,col.adhes.baldosa (P - 1297) para medicion superior a 150 m2. | 5.0667
45.K9U381BV.CX | Zócalo baldosa gres porcel.pren. pulido/esmalt.,h<=12cm,col.adhes.baldosa (P - 1302) | 7.6
45.K9U381B1.CX | Zócalo baldosa gres porcel.pren. pulido/esmalt.,h<=12cm,col.adhes.baldosa. Sup. <= 8 m2 (P - 1298) | 58.1717
45.K9U381B2.CX | Zócalo baldosa gres porcel.pren. pulido/esmalt.,h<=12cm,col.adhes.baldosa. Sup. 8-12 m2 (P - 1299) | 85.6583
45.K9U381B3.CX | Zócalo baldosa gres porcel.pren. pulido/esmalt.,h<=12cm,col.adhes.baldosa. Sup. 12-18 m2 (P - 1300) | 126.0333
45.K9U381B4.CX | Zócalo baldosa gres porcel.pren. pulido/esmalt.,h<=12cm,col.adhes.baldosa. Sup. 18-25 m2 (P - 1301) | 166.1867
45.K9U381BVB.CX | Zócalo baldosa gres porcel.pren. pulido/esmalt.,h<=12cm,col.adhes.baldosa (P - 1302) para medicion superior a 150 m2. | 6.08
45.K9UY200V.CX | Col.zócalo bald.cerámica adhes.baldosa (P - 1314) | 3.1667
45.K9UY2001.CX | Col.zócalo bald.cerámica exist. adhes.baldosa. Sup. <= 8 m2 (P - 1310) | 23.275
45.K9UY2002.CX | Col.zócalo bald.cerámica exist. adhes.baldosa. Sup. 8-12 m2 (P - 1311) | 34.8333
45.K9UY2003.CX | Col.zócalo bald.cerámica exist. adhes.baldosa. Sup. 12-18 m2 (P - 1312) | 49.5583
45.K9UY2004.CX | Col.zócalo bald.cerámica exist. adhes.baldosa. Sup. 18-25 m2 (P - 1313) | 66.1833
45.K9UY200VB.CX | Col.zócalo bald.cerámica adhes.baldosa (P - 1314) para medicion superior a 150 m2. | 2.5333
45.K9U21BAD.CX | Zócalo terrazo liso grano mediano precio alto,h=10cm,col.mort.1:6 (P - 1288) | 6.7133
45.K9U21BA1.CX | Zócalo terrazo liso grano mediano precio alto,h=10cm,col.mort.1:6. Sup. <= 8 m2 (P - 1284) | 51.4267
45.K9U21BA2.CX | Zócalo terrazo liso grano mediano precio alto,h=10cm,col.mort.1:6. Sup. 8-12 m2 (P - 1285) | 75.81
45.K9U21BA3.CX | Zócalo terrazo liso grano mediano precio alto,h=10cm,col.mort.1:6. Sup. 12-18 m2 (P - 1286) | 105.1967
45.K9U21BA4.CX | Zócalo terrazo liso grano mediano precio alto,h=10cm,col.mort.1:6. Sup. 18-25 m2 (P - 1287) | 137.4333
45.K9U21BADB.CX | Zócalo terrazo liso grano mediano precio alto,h=10cm,col.mort.1:6 (P - 1288) para medicion superior a 150 m2. | 4.94
45.K9U21AA5.CX | Colocación de zócalo terrazo con mort.1:6 (P - 1279) | 4.4333
45.K9U21AA6.CX | Colocación de zócalo terrazo exist. con mort.1:6. Sup. <= 8 m2 (P - 1280) | 32.9333
45.K9U21AA7.CX | Colocación de zócalo terrazo exist. con mort.1:6. Sup. 8-12 m2 (P - 1281) | 49.02
45.K9U21AA8.CX | Colocación de zócalo terrazo exist. con mort.1:6. Sup. 12-18 m2 (P - 1282) | 67.7667
45.K9U21AA9.CX | Colocación de zócalo terrazo exist. con mort.1:6. Sup. 18-25 m2 (P - 1283) | 88.6033
45.K9U21AA5B.CX | Colocación de zócalo terrazo con mort.1:6 (P - 1279) para medicion superior a 150 m2. | 3.04
45.K9U21BXY.CX | Zócalo y zanquín terrazo liso grano mediano precio alto,h=10cm,col.mort.1:6 (P - 1292) | 7.8217
45.K9U21BX1.CX | Zócalo y zanquín terrazo liso grano mediano precio alto,h=10cm,col.mort.1:6. Tramo <=5 peldaños | 35.9417
45.K9U21BX2.CX | Zócalo y zanquín terrazo liso grano mediano precio alto,h=10cm,col.mort.1:6. Tramo 5-10 peldaños | 71.1867
45.K9U21BX3.CX | Zócalo y zanquín terrazo liso grano mediano precio alto,h=10cm,col.mort.1:6. Tramo 10-15 peldaños | 102.8533
45.K9U21BXYB.CX | Zócalo y zanquín terrazo liso grano mediano precio alto,h=10cm,col.mort.1:6 (P - 1292) para medicion superior a 150 m2. | 6.2067
45.K9U123AD.CX | Zócalo piedr.natural calcárea nacio.,precio medio,h=10cm,e=2cm,col.mort.1:6 (P - 1260) | 10.7667
45.K9U123A1.CX | Zócalo piedr.natural calcárea nacio.,precio medio,h=10cm,e=2cm,col.mort.1:6. Sup. <= 8 m2 (P - 1256) | 82.84
45.K9U123A2.CX | Zócalo piedr.natural calcárea nacio.,precio medio,h=10cm,e=2cm,col.mort.1:6. Sup. 8-12 m2 (P - 1257) | 115.2667
45.K9U123A3.CX | Zócalo piedr.natural calcárea nacio.,precio medio,h=10cm,e=2cm,col.mort.1:6. Sup. 12-18 m2 (P - 1258) | 153.52
45.K9U123A4.CX | Zócalo piedr.natural calcárea nacio.,precio medio,h=10cm,e=2cm,col.mort.1:6. Sup. 18-25 m2 (P - 1259) | 182.4
45.K9U123ADB.CX | Zócalo piedr.natural calcárea nacio.,precio medio,h=10cm,e=2cm,col.mort.1:6 (P - 1260) para mediciones superiores a 150 m2. | 6.8083
45.K9U143AD.CX | Zócalo piedr.natural granítica nacio.,precio medio,h=10cm,e=2cm,col.mort.1:6 (P - 1269) | 12.1283
45.K9U143A1.CX | Zócalo piedr.natural granítica nacio.,precio medio,h=10cm,e=2cm,col.mort.1:6. Sup. <= 8 m2. (P - 1265) | 96.0767
45.K9U143A2.CX | Zócalo piedr.natural granítica nacio.,precio medio,h=10cm,e=2cm,col.mort.1:6. Sup. 8-12 m2. (P - 1266) | 136.4833
45.K9U143A3.CX | Zócalo piedr.natural granítica nacio.,precio medio,h=10cm,e=2cm,col.mort.1:6. Sup. 12-18 m2. (P - 1267) | 184.6167
45.K9U143A4.CX | Zócalo piedr.natural granítica nacio.,precio medio,h=10cm,e=2cm,col.mort.1:6. Sup. 18-25 m2. (P - 1268) | 236.17
45.K9U143ADB.CX | Zócalo piedr.natural granítica nacio.,precio medio,h=10cm,e=2cm,col.mort.1:6 (P - 1269) para medicion superior a 150 m2. | 8.6767
45.K9U152AC.CX | Colocación de zócalo piedr.natural exist.,col.mort.1:6 (P - 1274) | 6.27
45.K9U152C1.CX | Colocación de zócalo piedr.natural exist.,col.mort.1:6. Sup. <= 8 m2. (P - 1275) | 39.33
45.K9U152C2.CX | Colocación de zócalo piedr.natural exist.,col.mort.1:6. Sup. 8-12 m2. (P - 1276) | 57.7917
45.K9U152C3.CX | Colocación de zócalo piedr.natural exist.,col.mort.1:6. Sup. 12-18 m2. (P - 1277) | 74.2267
45.K9U152C4.CX | Colocación de zócalo piedr.natural exist.,col.mort.1:6. Sup. 18-25 m2. (P - 1278) | 98.42
45.K9U152ACB.CX | Colocación de zócalo piedr.natural exist.,col.mort.1:6 (P - 1274) para medicion superior a 150 m2. | 3.8
45.K9U123XY.CX | Zócalo y zanquín piedr.natural calcárea nacio.,precio medio,h=10cm,e=2cm,col.mort.1:6 (P - 1264) | 10.45
45.K9U123X1.CX | Zócalo y zanquín piedr.natural calcárea nacio.,precio medio,h=10cm,e=2cm,col.mort.1:6.Tramo <=5 peld | 51.2367
45.K9U123X2.CX | Zócalo y zanquín piedr.natural calcárea nacio.,precio medio,h=10cm,e=2cm,col.mort.1:6.Tramo 5-10 peld | 98.1983
45.K9U123X3.CX | Zócalo y zanquín piedr.natural calcárea nacio.,precio medio,h=10cm,e=2cm,col.mort.1:6.Tram 10-15 peld | 140.6
45.K9U123XY.CX | Zócalo y zanquín piedr.natural calcárea nacio.,precio medio,h=10cm,e=2cm,col.mort.1:6 (P - 1264) para medicion superior a 150 m2. | 8.8667
45.K9U143XY.CX | Zócalo y zanquín piedr.natural granítica nacio.,precio medio,h=10cm,e=2cm,col.mort.1:6 | 12.8883
45.K9U143X1.CX | Zócalo y zanquín piedr.natural granítica nacio.,precio medio,h=10cm,e=2cm,col.mort.1:6.T. <=5 peld | 63.5233
45.K9U143X2.CX | Zócalo y zanquín piedr.natural granítica nacio.,precio medio,h=10cm,e=2cm,col.mort.1:6.T. 5-10 peld | 123.1517
45.K9U143X3.CX | Zócalo y zanquín piedr.natural granítica nacio.,precio medio,h=10cm,e=2cm,col.mort.1:6.T. 10-15 peld | 176.5417
45.K9U143XY.CX | Zócalo y zanquín piedr.natural granítica nacio.,precio medio,h=10cm,e=2cm,col.mort.1:6 para medicion superior a 150 m2. | 10.1333
45.E9U7U110.CX | Zócalo madera DM hidrófugo e=25mm,p/pintar-embarnizar,h=10cm,col.+tacos+torn. (P - 182) | 6.2067
45.E9U7U111.CX | Zócalo madera DM hidrófugo e=25mm,p/pintar-embarnizar,h=10cm,col.+tacos+torn. Sup. <= 8 m2. (P - 183) | 48.83
45.E9U7U112.CX | Zócalo madera DM hidrófugo e=25mm,p/pintar-embarnizar,h=10cm,col.+tacos+torn. Sup. 8-12 m2. (P - 184) | 71.4083
45.E9U7U113.CX | Zócalo madera DM hidrófugo e=25mm,p/pintar-embarnizar,h=10cm,col.+tacos+torn. Sup. 12-18 m2. (P - 185) | 97.8183
45.E9U7U114.CX | Zócalo madera DM hidrófugo e=25mm,p/pintar-embarnizar,h=10cm,col.+tacos+torn. Sup. 18-25 m2. (P - 186) | 123.785
45.E9U7U110.CX | Zócalo madera DM hidrófugo e=25mm,p/pintar-embarnizar,h=10cm,col.+tacos+torn. (P - 182) para medicion superior a 150 m2. | 4.4333
45.E9U7U1C0.CX | Colocación zócalo madera exist.,col.+tacos+torn. (P - 187) | 2.7867
45.E9U7U1C1.CX | Colocación zócalo madera exist.,col.+tacos+torn. Sup. <= 8 m2. (P - 188) | 21.2167
45.E9U7U1C2.CX | Colocación zócalo madera exist.,col.+tacos+torn. Sup. 8-12 m2. (P - 189) | 31.445
45.E9U7U1C3.CX | Colocación zócalo madera exist.,col.+tacos+torn. Sup. 12-18 m2. (P - 190) | 42.3067
45.E9U7U1C4.CX | Colocación zócalo madera exist.,col.+tacos+torn. Sup. 18-25 m2. (P - 191) | 55.955
45.E9U7U1C0.CX | Colocación zócalo madera exist.,col.+tacos+torn. (P - 187) para medicion superior a 150 m2. | 1.9633
45.E9U710A1.CX | Zócalo madera barnizada, precio medio, h=10cm,col.+tacos+torn. (P - 177) | 7.22
45.E9U710X1.CX | Zócalo madera barnizada, precio medio, h=10cm,col.+tacos+torn. Sup. <= 8 m2. (P - 178) | 56.1767
45.E9U710X2.CX | Zócalo madera barnizada, precio medio, h=10cm,col.+tacos+torn. Sup. 8-12 m2. (P - 179) | 81.32
45.E9U710X3.CX | Zócalo madera barnizada, precio medio, h=10cm,col.+tacos+torn. Sup. 12-18 m2. (P - 180) | 104.1517
45.E9U710X4.CX | Zócalo madera barnizada, precio medio, h=10cm,col.+tacos+torn. Sup. 18-25 m2. (P - 181) | 136.3187
45.E9U710A1.CX | Zócalo madera barnizada, precio medio, h=10cm,col.+tacos+torn. (P - 177) para medicion superior a 150 m2. | 5.13
45.K9U850C0.CX | Colocación zócalo metálico/aluminio exist. col.+tacos+torn. (P - 1304) | 3.04
45.K9U850C1.CX | Colocación zócalo metálico/aluminio exist. col.+tacos+torn. Sup. <= 8 m2 (P - 1305) | 23.0533
45.K9U850C2.CX | Colocación zócalo metálico/aluminio exist. col.+tacos+torn. Sup. 8-12 m2 (P - 1306) | 29.7667
45.K9U850C3.CX | Colocación zócalo metálico/aluminio exist. col.+tacos+torn. Sup. 12-18 m2 (P - 1307) | 43.8583
45.K9U850C4.CX | Colocación zócalo metálico/aluminio exist. col.+tacos+torn. Sup. 18-25 m2 (P - 1308) | 57.7283
45.K9U850C0B.CX | Colocación zócalo metálico/aluminio exist. col.+tacos+torn. (P - 1304) para medicion superior a 150 m2. | 2.0267
45.K9U85040.CX | Zócalo metálico acero inox.AISI 304,h=150mm,col.+tacos+torn. (P - 1303) | 20.5833
45.E9UA8011.CX | Zócalo aluminio anodizado,h=80mm,col.tacos+torn. (P - 192) | 8.17
45.K9U8U100.CX | Zócalo circular p/base pilar, piezas semicirc.acero inox.,50x5 mm, col.mec. (P - 1309) | 26.2833
45.E9U67007.CX | Zócalo arena+polvo mármol+resinas poliéster,h=7cm,e=7mm,col.mortero adh. (P - 167) | 4.8767
45.E9U670T1.CX | Zócalo arena+polvo mármol+resinas poliéster,h=7cm,e=7mm,col.mortero adh. Sup. <= 8 m2. (P - 173) | 38.1583
45.E9U670T2.CX | Zócalo arena+polvo mármol+resinas poliéster,h=7cm,e=7mm,col.mortero adh. Sup. 8-12 m2. (P - 174) | 49.2733
45.E9U670T3.CX | Zócalo arena+polvo mármol+resinas poliéster,h=7cm,e=7mm,col.mortero adh. Sup. 12-18 m2. (P - 175) | 64.6633
45.E9U670T4.CX | Zócalo arena+polvo mármol+resinas poliéster,h=7cm,e=7mm,col.mortero adh. Sup. 18-25 m2. (P - 176) | 86.4183
45.E9U67007.CX | Zócalo arena+polvo mármol+resinas poliéster,h=7cm,e=7mm,col.mortero adh. (P - 167) para medicion superior a 150 m2. | 3.2933
45.E9U670C0.CX | Colocación de zócalo existente de arena+polvo mármol+resinas poliéster,col.mortero adh. (P - 168) | 3.325
45.E9U670C1.CX | Colocación de zócalo existente de arena+polvo mármol+resinas poliéster,col.mortero adh. Sup. <= 8 m2 | 25.5867
45.E9U670C2.CX | Colocación de zócalo existente de arena+polvo mármol+resinas poliéster,col.mortero adh. Sup. 8-12 m2 | 37.9367
45.E9U670C3.CX | Colocación de zócalo existente de arena+polvo mármol+resinas poliést.,col.mortero adh. Sup. 12-18 m2 | 55.9867
45.E9U670C4.CX | Colocación de zócalo existente de arena+polvo mármol+resinas poliést.,col.mortero adh. Sup. 18-25 m2 | 69.35
45.E9U670C0.CX | Colocación de zócalo existente de arena+polvo mármol+resinas poliéster,col.mortero adh. (P - 168) para medicion superior a 150 m2. | 2.1533
45.K9V3B11K.CX | Peldaño gres extruido esmalt.antides.,2piezas,col.mort.1:2:10 (P - 1323) | 33.9783
45.K9V3B1X3.CX | Peldañeado escal. gres extruido esmalt.antides.,2piezas,col.mort.1:2:10. tramo<=5peld (P - 1324) | 165.7433
45.K9V2ABKK.CX | Peldaño piedr.artif.grano mediano precio alto,esc.bisel,puli./abrill.,col.mort.1:2:10 (P - 1319) | 32.7433
45.K9V2ABX1.CX | Peldañeado escal. piedr.artif.grano med. precio alto,esc.bisel,puli./abrill.,col.mort.1:2:10.<=5 pel | 157.225
45.K9V2ABRK.CX | Peldaño piedr.artif.grano mediano precio alto,c/huella+huella,puli./abrill.,col.mort.1:2:10 (P - 1320) | 36.4167
45.K9V2ABX2.CX | Peldañeado escal.piedr.artif.grano med. prec. alto,c/h+h,puli./abrill.,col.mort.1:2:10.<=5peld (P - 1322) | 172.3933
45.K9V1220K.CX | Peldaño piedra nat.calcárea nacio.precio alto,col.mort.1:2:10 (P - 1315) | 41.42
45.K9V122X1.CX | Peldañeado escal. piedra nat.calcárea nacio.precio alto,col.mort.1:2:10. Tramo <=5 pel. (P - 1316) | 216.695
45.K9V1420K.CX | Peldaño piedra nat.granítica nacio.precio alto,col.mort.1:2:10 (P - 1317) | 49.4
45.K9V142X1.CX | Peldañeado escal. piedra nat.granítica nacio.precio alto,col.mort.1:2:10. Tramo <=5 pel. (P - 1318) | 252.1617
45.K9V7U001.CX | Peldaño de madera p/barnizar, precio med. e=5cm 30cm huella,1 pieza, col.mec. (P - 1325) | 29.45
45.K9V7U0XY.CX | Peldañeado escal. de madera p/barnizar, precio med. e=5cm 30cm huella,1 pieza, col.mec.tramo<=5peld | 136.4517
45.K9VC3000.CX | Acero b/corrugadas B 500 S p/armadura escaleras (P - 1327) | 1.14
45.K9VCAD00.CX | Montaje+desmont.encofrado p/peldaños,tablero madera pino visto (P - 1328) | 34.675
45.K9VCUF01.CX | Hormigonado peldaños hormigón HA-30/P/10/I+E fratasado a mano (P - 1329) | 86.5767
45.K8241225.CX | Alicatado vert.int.,h<=3m,bald.brill./mat.,precio medio,col.adh. p/bald.C1,lech. CG1 | 20.5833
45.K82412P1.CX | Alicatado vert.int.,h<=3m,bald.brill./mat.,precio medio,col.adh. p/bald.C1,lech. CG1. Pared <= 5 m2 | 99.94
45.K82412P2.CX | Alicatado vert.int.,h<=3m,bald.brill./mat.,precio medio,col.adh. p/bald.C1,lech. CG1. Pared 5-7,5 m2 | 144.4633
45.K82412P3.CX | Alicatado vert.int.,h<=3m,bald.brill./mat.,precio medi,col.adh. p/bald.C1,lech. CG1. Pared 7,5-10 m2 | 190.95
45.K8241225B.CX | Alicatado vert.int.,h<=3m,bald.brill./mat.,precio medio,col.adh. p/bald.C1,lech. CG1 para medicion superior a 75 M2. | 15.2
45.K82412S1.CX | Alicatado vert.int.,h<=3m,bald.brill./mat.,precio medio,col.adh. p/bald.C1,lech. CG1. Sup. <= 3 m2 | 201.02
45.K82412S2.CX | Alicatado vert.int.,h<=3m,bald.brill./mat.,precio medio,col.adh. p/bald.C1,lech. CG1. Sup. 3-6 m2 | 284.24
45.K82412S3.CX | Alicatado vert.int.,h<=3m,bald.brill./mat.,precio medio,col.adh. p/bald.C1,lech. CG1. Sup. 6-10 m2 | 450.4583
45.K82C1M3K.CX | Alicatado vert.int.,h<=3m,gres porcel.pren. pulido,precio medio,col.adhes.baldosa C2,lechad | 24.6367
45.K82C1MP1.CX | Alicatado vert.int.,h<=3m,gres porcel.pren. pulido,precio medio,col.adhes.bald. C2,CG2. Pared <= 5m2 | 104.5
45.K82C1MP2.CX | Alicatado vert.int.,h<=3m,gres porcel.pren. pulido,precio medi,col.adhes.bald. C2,CG2. Pared 5-7,5m2 | 154.85
45.K82C1MP3.CX | Alicatado vert.int.,h<=3m,gres porcel.pren. pulido,prec.medio,col.adhes.bald. C2,CG2. Pared 7,5-10m2 | 202.8883
45.K82C1M3KB.CX | Alicatado vert.int.,h<=3m,gres porcel.pren. pulido,precio medio,col.adhes.baldosa C2,lechad para medicion superior a 75 M2. | 17.4167
45.K82C1MS1.CX | Alicatado vert.int.,h<=3m,gres porcel.pren. pulido,precio medio,col.adhes.bald. C2,CG2. Sup. <= 3 m2 | 272.2067
45.K82C1MS2.CX | Alicatado vert.int.,h<=3m,gres porcel.pren. pulido,precio medio,col.adhes.bald. C2,CG2. Sup. 3-6 m2 | 325.3117
45.K82C1MS3.CX | Alicatado vert.int.,h<=3m,gres porcel.pren. pulido,precio medio,col.adhes.bald. C2,CG2. Sup. 6-10 m2 | 538.3017
45.K82D1H3H.CX | Alicatado vert.int.,h<=3m,gres prensado esmalt.,precio medio,col.adhes.baldosa C1,lechada C | 19.76
45.K82D1HP1.CX | Alicatado vert.int.,h<=3m,gres prensado esmalt.,precio medio,col.adhes. C1, CG1. Pared <= 5 m2 | 85.0883
45.K82D1HP2.CX | Alicatado vert.int.,h<=3m,gres prensado esmalt.,precio medio,col.adhes. C1, CG1. Pared 5-7,5 m2 | 112.4167
45.K82D1HP3.CX | Alicatado vert.int.,h<=3m,gres prensado esmalt.,precio medio,col.adhes. C1, CG1. Pared 7,5-10 m2 | 146.585
45.K82D1HS1.CX | Alicatado vert.int.,h<=3m,gres prensado esmalt.,precio medio,col.adhes. C1, CG1. Sup. <= 3 m2 | 192.28
45.K82D1HS2.CX | Alicatado vert.int.,h<=3m,gres prensado esmalt.,precio medio,col.adhes. C1, CG1. Sup. 3-6 m2 | 277.97
45.K82D1HS3.CX | Alicatado vert.int.,h<=3m,gres prensado esmalt.,precio medio,col.adhes. C1, CG1. Sup. 6-10 m2 | 401.0267
45.K82D1H3HB.CX | Alicatado vert.int.,h<=3m,gres prensado esmalt.,precio medio,col.adhes.baldosa C1,lechada C para medicion superior a 75 m2. | 14.1233
45.K82C1PC0.CX | Colocación alicatado vert.int.,h<=3m,col.adhes.baldosa exist. C1/C2,lechada CG1/CG2 | 12.0333
45.K82C1PC1.CX | Colocación alicatado vert.int.,h<=3m,col.adhes.baldosa exist. C1/C2,lechada CG1/CG2. Pared <= 5 m2 | 55.9867
45.K82C1PC2.CX | Colocación alicatado vert.int.,h<=3m,col.adhes.baldosa exist. C1/C2,lechada CG1/CG2. Pared 5-7,5 m2 | 81.1933
45.K82C1PC3.CX | Colocación alicatado vert.int.,h<=3m,col.adhes.baldosa exist. C1/C2,lechada CG1/CG2. Pared 7,5-10 m2 | 107.8883
45.K82C1PC0B.CX | Colocación alicatado vert.int.,h<=3m,col.adhes.baldosa exist. C1/C2,lechada CG1/CG2 para medicion superior a 75 m2. | 10.1333
45.K82C1PC4.CX | Colocación alicatado vert.int.,h<=3m,col.adhes.baldosa exist. C1/C2,lechada CG1/CG2. Sup. <= 3 m2 | 164.0967
45.K82C1PC5.CX | Colocación alicatado vert.int.,h<=3m,col.adhes.baldosa exist. C1/C2,lechada CG1/CG2. Sup. 3-6 m2 | 227.2083
45.K82C1PC6.CX | Colocación alicatado vert.int.,h<=3m,col.adhes.baldosa exist. C1/C2,lechada CG1/CG2. Sup. 6-10 m2 | 316.6667
45.K82112JV.CX | Alicatado vert.int.<=3m,bald.cerám.común mec. 28x14cm,adhes.baldosa C1+lechada CG1 | 14.25
45.K82111JV.CX | Alicatado vert.int.<=3m,bald.cerám.común manual 28x14cm,adhes.baldosa C1+lechada CG1 | 16.5617
45.K8241125.CX | Alicatado vert.int.,h<=3m,bald.brill./mat,precio alto.,col.adh. p/bald.C1,lech. CG1 | 21.5333
45.K82C1P3K.CX | Alicatado vert.int.,h<=3m,gres porcel.pren. pulido,precio alto.,col.adhes.baldosa C2,lechad | 29.2283
45.K82D1K3H.CX | Alicatado vert.int.,h<=3m,gres prensado esmalt.,precio alto.,col.adhes.baldosa C1,lechada C | 21.185
45.L82RUR9V.CX | Rejuntado alicatado,h<=3m,lechada CG1-CG2 | 3.99
45.L82RURX1.CX | Rejuntado alicatado,h<=3m,lechada CG1-CG2. Param. sup.<=6m2. | 22.1667
45.L82RURX2.CX | Rejuntado alicatado,h<=3m,lechada CG1-CG2. Param. sup.6-10 m2. | 41.8
45.K898J2AX.CX | Pintado vert.yeso,plástica liso,1selladora+2acabado (P - 1071) | 3.7683
45.K898J2A1.CX | Pintado vert.yeso,plástica liso,1selladora+2acabado. Pared <= 7,5 m2. (P - 1067) | 20.5517
45.K898J2A2.CX | Pintado vert.yeso,plástica liso,1selladora+2acabado. Pared de 7,5 a 12,5 m2. (P - 1068) | 34.2
45.K898J2A3.CX | Pintado vert.yeso,plástica liso,1selladora+2acabado. Pared de 12,5 a 17,5 2. (P - 1069) | 45.9167
45.K898J2A4.CX | Pintado vert.yeso,plástica liso,1selladora+2acabado. Pared de > a 17,5 m2. (P - 1070) | 57.6333
45.K898J2AXB.CX | Pintado vert.yeso,plástica liso,1selladora+2acabado (P - 1071) para medicion superior a 250 m2. | 2.47
45.K898J2B1.CX | Pintado vert.yeso,plástica liso,1selladora+2acabado estan. <=6 m2. (P - 1072) | 68.685
45.K898J2B2.CX | Pintado vert.yeso,plástica liso,1selladora+2acabado estan. 6 a 8 m2. (P - 1073) | 75.715
45.K898J2B3.CX | Pintado vert.yeso,plástica liso,1selladora+2acabado estan. 8 a 12 m2. (P - 1074) | 102.5367
45.K898J2B4.CX | Pintado vert.yeso,plástica liso,1selladora+2acabado estan. 12 a 18 m2. (P - 1075) | 121.125
45.K898J2B5.CX | Pintado vert.yeso,plástica liso,1selladora+2acabado estan. 18 a 25 m2. (P - 1076) | 165.5217
45.K898J2B6.CX | Pintado vert.yeso,plástica liso,1selladora+2acabado estan. > 25 m2. (P - 1077) | 183.73
45.K898K2AX.CX | Pintado horiz.yeso,plástica liso,1selladora+2acabado (P - 1086) | 3.8633
45.K898K2A1.CX | Pintado horiz.yeso,plástica liso,1selladora+2acabado estan. <= 6 m2. (P - 1080) | 20.9
45.K898K2A2.CX | Pintado horiz.yeso,plástica liso,1selladora+2acabado estan. 6 a 8 m2. (P - 1081) | 26.22
45.K898K2A3.CX | Pintado horiz.yeso,plástica liso,1selladora+2acabado estan. 8 a 12 m2. (P - 1082) | 38.2533
45.K898K2A4.CX | Pintado horiz.yeso,plástica liso,1selladora+2acabado estan. 12 a 18 m2. (P - 1083) | 57.19
45.K898K2A5.CX | Pintado horiz.yeso,plástica liso,1selladora+2acabado estan. 18 a 25 m2. (P - 1084) | 76.6967
45.K898K2A6.CX | Pintado horiz.yeso,plástica liso,1selladora+2acabado estan. > 25 m2. (P - 1085) | 95.57
45.K898K2AXB.CX | Pintado horiz.yeso,plástica liso,1selladora+2acabado (P - 1086) para medicion superior a 150 m2. | 2.9133
45.K898J72X.CX | Pintado param.vert.yeso,pintura acrílica,2capas (P - 1078) | 4.94
45.K898JTAX.CX | Pintado param.vert.yeso,pintura plást.tixotr.,1capa selladora,2acabado (P - 1079) | 4.75
45.K898KTAX.CX | Pintado param.horiz.yeso,pintura plást.tixotr.,1capa selladora,2acabado (P - 1087) | 4.75
45.K81R11A0.CX | Pintado param.enyes.con pint.acrílica antihum.,limpieza lejia dis.agua+fungicida (P - 867) | 5.7
45.K898D240.CX | Pintado vert. cemento,+pintura plástica liso,1fondo+2acab. (P - 1050) | 7.5367
45.K898D241.CX | Pintado vert. cemento,+pintura plástica liso,1fondo+2acab. h<=3 m. Superf. <=9m2. (P - 1051) | 43.2883
45.K898D242.CX | Pintado vert. cemento,+pintura plástica liso,1fondo+2acab. h<=3 m. Superf. de 9 a 15 m2. (P - 1052) | 55.9867
45.K898D243.CX | Pintado vert. cemento,+pintura plástica liso,1fondo+2acab. h<=3 m. Superf. de 15 a 25 m2. (P - 1053) | 76.2533
45.K898D244.CX | Pintado vert. cemento,+pintura plástica liso,1fondo+2acab. h<=3 m. Superf. de 25 a 40 m2. (P - 1054) | 121.3783
45.K898D245.CX | Pintado vert. cemento,+pintura plástica liso,1fondo+2acab. h>3 m. Superf. <=9 m2. (P - 1055) | 75.24
45.K898D246.CX | Pintado vert. cemento,+pintura plástica liso,1fondo+2acab. h>3 m. Superf. de 9 a 15 m2. (P - 1056) | 120.9983
45.K898D247.CX | Pintado vert. cemento,+pintura plástica liso,1fondo+2acab. h>3 m. Superf. de 15 a 25 m2. (P - 1057) | 197.22
45.K898D248.CX | Pintado vert. cemento,+pintura plástica liso,1fondo+2acab. h>3 m. Superf. de 25 a 40 m2. (P - 1058) | 257.64
45.K898E240.CX | Pintado horiz. cemento,+pintura plástica liso,1fondo+2acab. (P - 1061) | 4.2433
45.K898E241.CX | Pintado horiz. cemento,+pintura plástica liso,1fondo+2acab. h<=3m., <=6 m2. (P - 1062) | 21.7233
45.K898E242.CX | Pintado horiz. cemento,+pintura plástica liso,1fondo+2acab. h<=3m., de 6 a 12 m2. (P - 1063) | 44.3967
45.K898E243.CX | Pintado horiz. cemento,+pintura plástica liso,1fondo+2acab. h<=3m., de 12 a 18 m2. (P - 1064) | 70.7117
45.K898E244.CX | Pintado horiz. cemento,+pintura plástica liso,1fondo+2acab. h<=3m., de 18 a 25 m2. (P - 1065) | 86.0067
45.FBA31111.CX | Pintado líneas plazas aparcamiento (P - 575) | 3.8
45.FBA311X2.CX | Pintado líneas para 10 plazas aparcamiento. (P - 577) | 165.3
45.FBA3111X.CX | Pintado numeración plaza de aparcamiento (P - 576) | 4.8133
45.FBA311Y1.CX | Pintado numeración de 10 plazas de aparcamiento (P - 578) | 55.7333
45.K9Z31F20.CX | Pintado pavim.horm.,2 c.pintura acrílica (P - 1337) | 5.2883
45.K898D620.CX | Pintado vert. cemento,+pintura cal liso,2capas acabado (P - 1059) | 2.2167
45.K898E620.CX | Pintado horiz. cemento,+pintura cal liso,2capas acabado (P - 1066) | 2.6283
45.K898DFMX.CX | Pintado vert. cemento,+pintura silic.potas. liso+imprimación neutraliz.+fijadora+2acabado (P - 1060) | 7.7583
45.K898U001.CX | Incremento pintado veladura param.horm.,pintura mineral silicato,1capa fondo,2acabado. (P - 1088) | 4.655
45.K898U005.CX | Incremento pintado param.vert./horizon.,pintura mineral silicato,1capa fondo,2acabado (P - 1089) | 3.6417
45.K89A1BB0.CX | Pintado carpinteria madera,esmalte sint./poliur,1insecticida+1selladora+2acab. (P - 1090) | 12.3183
45.K89A1BB1.CX | Pintado carpinteria madera,esmalte sint./poliur,1insecticida+1selladora+2acab. superf. <=2m2. (P - 1091) | 24.13
45.K89A1BB2.CX | Pintado carpinteria madera,esmalte sint./poliur,1insecticida+1selladora+2acab. superf. de 2 a 4 m2. (P - 1092) | 45.8217
45.K89A1BB3.CX | Pintado carpinteria madera,esmalte sint./poliur,1insecticida+1selladora+2acab. superf. de 4 a 6 m2. (P - 1093) | 69.6033
45.K89AABJ0.CX | Pintado carpintería acero,esmalte sint./poliu.+2 antioxidante+2acabado (P - 1094) | 9.2467
45.K89AABJ1.CX | Pintado carpintería acero,esmalte sint./poliu.+2 antioxidante+2acabado, superf.<=2m2 (P - 1095) | 20.3617
45.K89AABJ2.CX | Pintado carpintería acero,esmalte sint./poliu.+2 antioxidante+2acabado, superf. de 2 a 4 m2 (P - 1096) | 38.855
45.K89AABJ3.CX | Pintado carpintería acero,esmalte sint./poliu.+2 antioxidante+2acabado, superf. de 4 a 6 m2 (P - 1097) | 58.52
45.K89AADJ0.CX | Pintado carpintería acero,pintura part.met.+2 antioxidante+2acabado (P - 1098) | 9.785
45.K89AADJ1.CX | Pintado carpintería acero,pintura part.met.+2 antioxidante+2acabado, superf. <=2 m2 (P - 1099) | 21.3433
45.K89AADJ2.CX | Pintado carpintería acero,pintura part.met.+2 antioxidante+2acabado, superf. de 2 a 4 m2 (P - 1100) | 40.7233
45.K89AADJ3.CX | Pintado carpintería acero,pintura part.met.+2 antioxidante+2acabado, superf. de 4 a 6 m2 (P - 1101) | 60.8
45.K89APBP0.CX | Pintado carpintería acero galv.,esmalte sint./poliu.+fosfatante+2acab. (P - 1102) | 9.5
45.K89APBP1.CX | Pintado carpintería acero galv.,esmalte sint./poliu.+fosfatante+2acab. superf. <=2 m2. (P - 1103) | 20.4567
45.K89APBP2.CX | Pintado carpintería acero galv.,esmalte sint./poliu.+fosfatante+2acab. superf. de 2 a 4 m2. (P - 1104) | 38.76
45.K89APBP3.CX | Pintado carpintería acero galv.,esmalte sint./poliu.+fosfatante+2acab. superf. de 4 a 6 m2. (P - 1105) | 57.9183
45.K89APDP0.CX | Pintado carpintería acero galv.,pintura part.met.+fosfatante+2acab. (P - 1106) | 10.1333
45.K89APDP1.CX | Pintado carpintería acero galv.,pintura part.met.+fosfatante+2acab. superf. <=2 m2 (P - 1107) | 19.6333
45.K89APDP2.CX | Pintado carpintería acero galv.,pintura part.met.+fosfatante+2acab. superf. de 2 a 4 m2 (P - 1108) | 37.5567
45.K89APDP3.CX | Pintado carpintería acero galv.,pintura part.met.+fosfatante+2acab. superf. de 4 a 6 m2 (P - 1109) | 54.72
45.K89B5BJ0.CX | Pintado barandilla/reja acero, esmalte sint./poliu.,2imprimación antioxidante+2acab. | 9.2783
45.K89B5BJ1.CX | Pintado barandilla/reja acero, esmalte sint./poliu.,2imprimación antioxidante+2acab. superf. <=3 m2. | 26.7267
45.K89B5BJ2.CX | Pintado barandilla/reja acero, esmalte sint./poliu.,2imprimación antioxidante+2acab.superf. 3 a 6m2. | 51.4583
45.K89B5BJ3.CX | Pintado barandilla/reja acero, esmalte sint./poliu.,2imprimación antioxidante+2acab.superf. 6a12m2. | 102.3467
45.K89B5DJ0.CX | Pintado barandilla/reja acero, pintura part.met.,2imprimación antioxidante+2acab. | 10.45
45.K89B5DJ1.CX | Pintado barandilla/reja acero, pintura part.met.,2imprimación antioxidante+2acab. superf. <= 3 m2 | 29.7033
45.K89B5DJ2.CX | Pintado barandilla/reja acero, pintura part.met.,2imprimación antioxidante+2acab. superf. de 3 a 6m2 | 58.0767
45.K89B5DJ3.CX | Pintado barandilla/reja acero, pintura part.met.,2imprimación antioxidante+2acab. superf. de 6a12m2 | 110.6433
45.K89BC0J0.CX | Freg.+limp.+repint. reja/barand acero/fund,pint part.met./esmal,2capas imprimación antioxidante,2ca | 15.0733
45.K89BC0J1.CX | Freg.+limp.+repint. reja/barand acero/fund,pint part.met./esmal,2cap.impri.antiox.,2cap. sup.<=1,5m2 | 22.04
45.K89BC0J2.CX | Freg.+limp.+repint. reja/barand acero/fund,pint part.met./esmal,2cap.impri.antiox.,2cap. sup.1,5a3m2 | 39.9
45.K89BC0J3.CX | Freg.+limp.+repint. reja/barand acero/fund,pint part.met./esmal,2cap.impri.antiox.,2cap. sup.3a6m2 | 77.045
45.K89BC0J4.CX | Freg.+limp.+repint. reja/barand acero/fund,pint part.met./esmal,2cap.impri.antiox.,2cap. sup.6a12m2 | 142.5317
45.K89BAU05.CX | Pintado pasamanos acero,pintura part.met./esmal,2 capas imprim.antioxidante+2acabado | 3.4517
45.K89BAU01.CX | Pintado pasamanos acero,pintura part.met./esmal,2 capas imprim.antioxidante+2acabado, long. <=3 m. | 10.7667
45.K89BAU02.CX | Pintado pasamanos acero,pintura part.met./esmal,2 capas imprim.antioxidante+2acabado, long. de 3a6m. | 18.5567
45.K89BAU03.CX | Pintado pasamanos acero,pintura part.met./esmal,2 capas imprim.antioxidante+2acabado, long.de 6a12m. | 40.2167
45.K8981.CX | Repaso recercado elemento encast. pintura, yeso/cem,plástica liso. super. <=1 m2. | 10.1967
45.K8982.CX | Repaso recercado elemento encast. pintura, yeso/cem,plástica liso. super. de 1 a 3 m2. | 16.6883
45.K8983.CX | Repaso recercado elemento encast. pintura, yeso/cem,plástica liso. super. > 3 m2. (P - 1049) | 19.8867
45.E8A81B21.CX | Barnizado param.vert.madera,barniz sint.+2capas acabado (P - 42) | 6.27
45.E8A81BP1.CX | Barnizado param.vert.madera,barniz sint.+2capas acabado. Param. <= 7,5 m2. (P - 43) | 38.3167
45.E8A81BP2.CX | Barnizado param.vert.madera,barniz sint.+2capas acabado. Param. 7,5-12,5 m2. (P - 44) | 62.5417
45.E8A81BP3.CX | Barnizado param.vert.madera,barniz sint.+2capas acabado. Param. 12,5-17,5 m2. (P - 45) | 84.36
45.E8A81BP4.CX | Barnizado param.vert.madera,barniz sint.+2capas acabado. Param. 17,5-25 m2. (P - 46) | 115.14
45.E8A81CC1.CX | Barnizado param.vert.madera,barniz poliuretano+insecticida+2capas acabado (P - 47) | 8.5183
45.E8A81CP5.CX | Barnizado param.vert.madera,barniz poliuretano+insecticida+2capas acabado. Param. <= 7,5 m2. (P - 49) | 55.0367
45.E8A81CP6.CX | Barnizado param.vert.madera,barniz poliuretano+insecticida+2capas acabado. Param. 7,5-12,5 m2. (P - 50) | 91.7067
45.E8A81CP7.CX | Barnizado param.vert.madera,barniz poliuretano+insecticida+2capas acabado. Param. 12,5-17,5 m2. (P - 51) | 120.5233
45.E8A81CP8.CX | Barnizado param.vert.madera,barniz poliuretano+insecticida+2capas acabado. Param. 17,5-25 m2. (P - 52) | 162.83
45.E8A81CE1.CX | Barnizado param.vert.madera,barniz poliuretano+insecticida+selladora+2capas acabado,mate/brill (P - 48) | 9.1833
45.E8A81D24.CX | Barnizado param.vert.madera,barniz intumescente+2capas acabado,satinada (P - 53) | 7.9167
45.E8A81E23.CX | Barnizado param.vert.madera,barniz ignífugo+2capas acabado,brillante/mate (P - 54) | 9.1833
45.K8AA1BD0.CX | Barnizado ventana/balconera madera,barniz sint.,1insecticida+3acab. (P - 1132) | 11.0517
45.K8AA1BY1.CX | Barnizado ventana/balconera madera,barniz sint.,1insecticida+3acab. Sup. <= 1,5 m2 (P - 1133) | 21.5333
45.K8AA1BY2.CX | Barnizado ventana/balconera madera,barniz sint.,1insecticida+3acab. Sup. 1,5-3 m2 (P - 1134) | 37.4933
45.K8AA1BY3.CX | Barnizado ventana/balconera madera,barniz sint.,1insecticida+3acab. Sup. 3-5 m2 (P - 1135) | 62.4467
45.K8AA1BY4.CX | Barnizado ventana/balconera madera,barniz sint.,1insecticida+3acab. Sup. 5-7 m2 (P - 1136) | 84.0117
45.K8AA3B3X.CX | Barnizado vidriera/ciega madera,barniz sint.,3capas (P - 1137) | 9.2467
45.K8AA3BX1.CX | Barnizado vidriera/ciega madera,barniz sint.,3capas. Sup. <= 1,5 m2 (P - 1138) | 18.0183
45.K8AA3BX2.CX | Barnizado vidriera/ciega madera,barniz sint.,3capas. Sup. 1,5-3 m2 (P - 1139) | 30.59
45.K8AA1B31.CX | Barnizado ventana/balconera madera,barniz sint.,3capas (P - 1131) | 13.5533
45.K8ABABC0.CX | Barnizado pasamanos madera,barniz sint.,1insecticida,+2acab. (P - 1140) | 3.23
45.K8ABABX1.CX | Barnizado pasamanos madera,barniz sint.,1insecticida,+2acab. Long. <= 2 m (P - 1141) | 5.32
45.K8ABABX2.CX | Barnizado pasamanos madera,barniz sint.,1insecticida,+2acab. Long. 2-4 m (P - 1142) | 7.695
45.K8ABABX3.CX | Barnizado pasamanos madera,barniz sint.,1insecticida,+2acab. Long. 4-8 m (P - 1143) | 13.68
45.K8ABABX4.CX | Barnizado pasamanos madera,barniz sint.,1insecticida,+2acab. Long. 8-12 m (P - 1144) | 20.8367
45.K89B5XXX.CX | Barnizado barandilla madera,barniz sint.,1insecticida,+2acab. (P - 1118) | 9.7533
45.K89B5XY1.CX | Barnizado barandilla madera,barniz sint.,1insecticida,+2acab. Sup. <= 3m2 (P - 1119) | 26.79
45.K89B5XY2.CX | Barnizado barandilla madera,barniz sint.,1insecticida,+2acab. Sup. 3-6 m2 (P - 1120) | 50.73
45.K89B5XY3.CX | Barnizado barandilla madera,barniz sint.,1insecticida,+2acab. Sup. 6-12 m2 (P - 1121) | 96.8367
45.K81121M2.CX | Enfoscado buena vista,vert.int.,h<3m,morteroCSII W0,s/UNE-EN 998-1,fratasado (P - 808) | 9.5633
45.K81121P1.CX | Enfoscado buena vista,vert.int.,h<3m,morteroCSII W0,s/UNE-EN 998-1,fratasado. Pared <= 7,5 m2 (P - 809) | 71.5667
45.K81121P2.CX | Enfoscado buena vista,vert.int.,h<3m,morteroCSII W0,s/UNE-EN 998-1,fratasado. Pared 7,5-12,5 m2 (P - 810) | 117.9267
45.K81121P3.CX | Enfoscado buena vista,vert.int.,h<3m,morteroCSII W0,s/UNE-EN 998-1,fratasado. Pared 12,5-17,5 m2 (P - 811) | 161.9433
45.K81121P4.CX | Enfoscado buena vista,vert.int.,h<3m,morteroCSII W0,s/UNE-EN 998-1,fratasado. Pared 17,5-25 m2 (P - 812) | 227.7467
45.K81121M2B.CX | Enfoscado buena vista,vert.int.,h<3m,morteroCSII W0,s/UNE-EN 998-1,fratasado (P - 808) para medicion superior a 150 m2. | 6.65
45.K81131M2.CX | Enfoscado maestreado,vert.int.,h<3m,morteroCSII W0,s/UNE-EN 998-1,fratasado (P - 825) | 11.78
45.K81131P1.CX | Enfoscado maestreado,vert.int.,h<3m,morteroCSII W0,s/UNE-EN 998-1,fratasado. Pared <= 7,5 m2 (P - 826) | 85.9433
45.K81131P2.CX | Enfoscado maestreado,vert.int.,h<3m,morteroCSII W0,s/UNE-EN 998-1,fratasado. Pared 7,5-12,5 m2 (P - 827) | 142.88
45.K81131P3.CX | Enfoscado maestreado,vert.int.,h<3m,morteroCSII W0,s/UNE-EN 998-1,fratasado. Pared 12,5-17,5 m2 (P - 828) | 193.895
45.K81131P4.CX | Enfoscado maestreado,vert.int.,h<3m,morteroCSII W0,s/UNE-EN 998-1,fratasado. Pared 17,5-25 m2 (P - 829) | 275.4367
45.K81131M2B.CX | Enfoscado maestreado,vert.int.,h<3m,morteroCSII W0,s/UNE-EN 998-1,fratasado (P - 825) para medicion superior a 150 m2. | 9.1833
45.K81122M2.CX | Enfoscado buena vista,vert.int.,h>3m,morteroCSII W0,s/UNE-EN 998-1,fratasado (P - 813) | 10.7033
45.K81132M2.CX | Enfoscado maestreado,vert.int.,h>3m,morteroCSII W0,s/UNE-EN 998-1,fratasado (P - 830) | 12.2867
45.K81125T2.CX | Enfoscado buena vista,vert.ext.,h<3m,morteroCSIII W1,s/UNE-EN 998-1,fratasado (P - 818) | 11.4
45.K81125P1.CX | Enfoscado buena vista,vert.ext.,h<3m,morteroCSIII W1,s/UNE-EN 998-1,fratasado. Pared <= 9 m2. (P - 814) | 100.9217
45.K81125P2.CX | Enfoscado buena vista,vert.ext.,h<3m,morteroCSIII W1,s/UNE-EN 998-1,fratasado. Pared 9-15 m2. (P - 815) | 164.0967
45.K81125P3.CX | Enfoscado buena vista,vert.ext.,h<3m,morteroCSIII W1,s/UNE-EN 998-1,fratasado. Pared 15-25 m2. (P - 816) | 272.2067
45.K81125P4.CX | Enfoscado buena vista,vert.ext.,h<3m,morteroCSIII W1,s/UNE-EN 998-1,fratasado. Pared 25-40 m2. (P - 817) | 426.6133
45.K81125T2B.CX | Enfoscado buena vista,vert.ext.,h<3m,morteroCSIII W1,s/UNE-EN 998-1,fratasado (P - 818) para medicion superior a 150 m2. | 8.2333
45.K81126A2.CX | Enfoscado buena vista,vert.ext.,h>3m,morteroCSIII W1,s/UNE-EN 998-1,fratasado (P - 819) | 12.8567
45.K81126P1.CX | Enfoscado buena vista,vert.ext.,h>3m,morteroCSIII W1,s/UNE-EN 998-1,fratasado. Pared <= 9 m2 (P - 820) | 113.3033
45.K81126P2.CX | Enfoscado buena vista,vert.ext.,h>3m,morteroCSIII W1,s/UNE-EN 998-1,fratasado. Pared 9-15 m2 (P - 821) | 184.0467
45.K81126P3.CX | Enfoscado buena vista,vert.ext.,h>3m,morteroCSIII W1,s/UNE-EN 998-1,fratasado. Pared 15-25 m2 (P - 822) | 305.9
45.K81126P4.CX | Enfoscado buena vista,vert.ext.,h>3m,morteroCSIII W1,s/UNE-EN 998-1,fratasado. Pared 25-40 m2 (P - 823) | 396.3717
45.K81126A2B.CX | Enfoscado buena vista,vert.ext.,h>3m,morteroCSIII W1,s/UNE-EN 998-1,fratasado (P - 819) para medicion superior a 150 m2. | 8.8667
45.K81135T2.CX | Enfoscado maestreado,vert.ext.,h<3m,morteroCSIII W1,s/UNE-EN 998-1,fratasado (P - 831) | 12.92
45.K81136A2.CX | Enfoscado maestreado,vert.ext.,h>3m,morteroCSIII W1,s/UNE-EN 998-1,fratasado (P - 832) | 14.3133
45.K81127T2.CX | Enfoscado buena vista,horiz.ext.,h<3m,morteroCSIII W1,s/UNE-EN 998-1,fratasado (P - 824) | 13.1417
45.K81137T2.CX | Enfoscado maestreado,horiz.ext.,h<3m,morteroCSIII W1,s/UNE-EN 998-1,fratasado (P - 833) | 13.9333
45.K812111X.CX | Enyesado buena vista,vert.int.h<3m,B1,enlucido/raspado C6/A (P - 834) | 4.8133
45.K81211P1.CX | Enyesado buena vista,vert.int.h<3m,B1,enlucido/raspado C6/A. Pared <= 7,5 m2 (P - 835) | 34.5167
45.K81211P2.CX | Enyesado buena vista,vert.int.h<3m,B1,enlucido/raspado C6/A. Pared 7,5-12,5 m2 (P - 836) | 54.4667
45.K81211P3.CX | Enyesado buena vista,vert.int.h<3m,B1,enlucido/raspado C6/A. Pared 12,5-17,5 m2 (P - 837) | 74.9867
45.K81211P4.CX | Enyesado buena vista,vert.int.h<3m,B1,enlucido/raspado C6/A. Pared 17,5-25 m2 (P - 838) | 105.26
45.K812111XB.CX | Enyesado buena vista,vert.int.h<3m,B1,enlucido/raspado C6/A (P - 834) para medicion superior a 150 m2. | 4.1167
45.K812211X.CX | Enyesado maestreado,vert.int.h<3m,B1,enlucido/raspado C6/A (P - 847) | 7.22
45.K81221P1.CX | Enyesado maestreado,vert.int.h<3m,B1,enlucido/raspado C6/A. Pared <= 7,5 m2 (P - 848) | 49.5267
45.K81221P2.CX | Enyesado maestreado,vert.int.h<3m,B1,enlucido/raspado C6/A. Pared 7,5-12,5 m2 (P - 849) | 80.1167
45.K81221P3.CX | Enyesado maestreado,vert.int.h<3m,B1,enlucido/raspado C6/A. Pared 12,5-17,5 m2 (P - 850) | 108.0783
45.K81221P4.CX | Enyesado maestreado,vert.int.h<3m,B1,enlucido/raspado C6/A. Pared 17,5-25 m2 (P - 851) | 153.2033
45.K812211XB.CX | Enyesado maestreado,vert.int.h<3m,B1,enlucido/raspado C6/A (P - 847) para medicion superior a 150 m2. | 5.7
45.K812121X.CX | Enyesado buena vista,vert.int.h>3m,B1,enlucido/raspado C6/A (P - 839) | 5.5733
45.K812221X.CX | Enyesado maestreado,vert.int.h>3m,B1,enlucido/raspado C6/A (P - 852) | 8.4867
45.K812B01X.CX | Formación rincón ángulo recto/1/2caña,B1,enlucido C6/A (P - 860) | 3.99
45.K812B0A1.CX | Formación rincón ángulo recto/1/2caña,B1,enlucido C6/A. h<=3 m (P - 861) | 11.1467
45.K81ZA8CX.CX | Formación arista con cantonera acero galv.canto recto/romo 3-7,5mm,p/revest.e<=15mm (P - 870) | 4.75
45.K81ZA8A1.CX | Formación arista con cantonera acero galv.canto recto/romo 3-7,5mm,p/revest.e<=15mm. h<=3 m. (P - 869) | 11.02
45.K812D01X.CX | Maestra zócalo,B1,enlucido C6/A (P - 862) | 3.1033
45.K81ZB9K0.CX | Protección cantonera alum.e=5mm,25mm desarr. (P - 871) | 5.7
45.K812131X.CX | Enyesado buena vista,horiz.int.h<3m,B1,enlucido C6/A (P - 840) | 5.2567
45.K81213T1.CX | Enyesado buena vista,horiz.int.h<3m,B1,enlucido C6/A. Sup. <= 6 m2 (P - 841) | 31.2867
45.K81213T2.CX | Enyesado buena vista,horiz.int.h<3m,B1,enlucido C6/A. Sup. 6-8 m2 (P - 842) | 40.5967
45.K81213T3.CX | Enyesado buena vista,horiz.int.h<3m,B1,enlucido C6/A. Sup. 8-12 m2 (P - 843) | 58.6467
45.K81213T4.CX | Enyesado buena vista,horiz.int.h<3m,B1,enlucido C6/A. Sup. 12-18 m2 (P - 844) | 85.1517
45.K81213T5.CX | Enyesado buena vista,horiz.int.h<3m,B1,enlucido C6/A. Sup. 18-25 m2 (P - 845) | 114.8867
45.K812131XB.CX | Enyesado buena vista,horiz.int.h<3m,B1,enlucido C6/A (P - 840) para medicion superior a 150 m2. | 4.4333
45.K812231X.CX | Enyesado maestreado,horiz.int.h<3m,B1,enlucido C6/A (P - 853) | 7.4417
45.K81223T6.CX | Enyesado maestreado,horiz.int.h<3m,B1,enlucido C6/A. Sup. <= 6 m2 (P - 854) | 43.7633
45.K81223T7.CX | Enyesado maestreado,horiz.int.h<3m,B1,enlucido C6/A. Sup. 6-8 m2 (P - 855) | 56.0183
45.K81223T8.CX | Enyesado maestreado,horiz.int.h<3m,B1,enlucido C6/A. Sup. 8-12 m2 (P - 856) | 81.8583
45.K81223T9.CX | Enyesado maestreado,horiz.int.h<3m,B1,enlucido C6/A. Sup. 12-18 m2 (P - 857) | 120.9667
45.K8122T10.CX | Enyesado maestreado,horiz.int.h<3m,B1,enlucido C6/A. Sup. 18-25 m2 (P - 859) | 165.87
45.K812231XB.CX | Enyesado maestreado,horiz.int.h<3m,B1,enlucido C6/A (P - 853) para medicion superior a 150 m2. | 6.0167
45.K812141X.CX | Enyesado buena vista,horiz.int.h>3m,B1,enlucido C6/A (P - 846) | 6.2067
45.K812241X.CX | Enyesado maestreado,horiz.int.h>3m,B1,enlucido C6/A (P - 858) | 8.835
45.K81RU002.CX | Reparación in situ moldura escayola,pasta escayola+malla FV revest.PVC (P - 868) | 9.8167
45.K815EJ2X.CX | Formación moldura sección rect.,C6/A,enlucido C6/A (P - 863) | 8.9617
45.K815EK2X.CX | Formación moldura sección curv.,C6/A,enlucido C6/A (P - 864) | 11.875
45.K815EL2X.CX | Formación moldura sección rectang.+curv.,C6/A,enlucido C6/A (P - 865) | 13.3
45.K815PL30.CX | Moldura yeso pref.,secc.rectang.+curv.,col.c/escayola A (P - 866) | 5.7
45.K844310X.CX | Falso techo cont.PYL-A(12,5-15)+estruct. auxiliar. (P - 960) | 15.96
45.K84431T1.CX | Falso techo cont.PYL-A(12,5-15)+estruct. auxiliar. Sup. <= 6 m2 (P - 962) | 89.6483
45.K84431T2.CX | Falso techo cont.PYL-A(12,5-15)+estruct. auxiliar. Sup. 6-8 m2 (P - 963) | 120.5233
45.K84431T3.CX | Falso techo cont.PYL-A(12,5-15)+estruct. auxiliar. Sup. 8-12 m2 (P - 964) | 168.53
45.K84431T4.CX | Falso techo cont.PYL-A(12,5-15)+estruct. auxiliar. Sup. 12-18 m2 (P - 965) | 250.7367
45.K84431T5.CX | Falso techo cont.PYL-A(12,5-15)+estruct. auxiliar. Sup. 18-25 m2 (P - 966) | 339.0867
45.K844310X B.CX | Falso techo cont.PYL-A(12,5-15)+estruct. auxiliar. (P - 960) para medicion superior a 150 m2. | 12.9833
45.K844710X.CX | Falso techo cont.PYL-H(12,5-15)+estruct. auxiliar. (P - 973) | 16.91
45.K84471T1.CX | Falso techo cont.PYL-H(12,5-15)+estruct. auxiliar. Sup. <= 6 m2 (P - 974) | 100.0667
45.K84471T2.CX | Falso techo cont.PYL-H(12,5-15)+estruct. auxiliar. Sup. 6-8 m2 (P - 975) | 130.72
45.K84471T3.CX | Falso techo cont.PYL-H(12,5-15)+estruct. auxiliar. Sup. 8-12 m2 (P - 976) | 193.4833
45.K84471T4.CX | Falso techo cont.PYL-H(12,5-15)+estruct. auxiliar. Sup. 12-18 m2 (P - 977) | 281.2633
45.K84471T5.CX | Falso techo cont.PYL-H(12,5-15)+estruct. auxiliar. Sup. 18-25 m2 (P - 978) | 387.9483
45.K844710XB.CX | Falso techo cont.PYL-H(12,5-15)+estruct. auxiliar. (P - 973) para medicion superior a 150 m2. | 13.6167
45.K83EA972.CX | Cajón de pl.yeso lam.,estruc.autop.arriost.N,perf.48mm anch.,1xH(15) (P - 927) | 25.08
45.K84431EI.CX | Falso techo cont.PYL-F(15)+estruct. auxiliar. (P - 961) | 19.19
45.K8443EI1.CX | Falso techo cont.PYL-F(15)+estruct. auxiliar. Sup. <= 6 m2 (P - 968) | 111.055
45.K8443EI2.CX | Falso techo cont.PYL-F(15)+estruct. auxiliar. Sup. 6-8 m2 (P - 969) | 142.5317
45.K8443EI3.CX | Falso techo cont.PYL-F(15)+estruct. auxiliar. Sup. 8-12 m2 (P - 970) | 202.73
45.K8443EI4.CX | Falso techo cont.PYL-F(15)+estruct. auxiliar. Sup. 12-18 m2 (P - 971) | 298.015
45.K8443EI5.CX | Falso techo cont.PYL-F(15)+estruct. auxiliar. Sup. 18-25 m2 (P - 972) | 411.6667
45.K84431EIB.CX | Falso techo cont.PYL-F(15)+estruct. auxiliar. (P - 961) para medicion superior a 150 m2. | 14.8833
45.K83EAD72.CX | Cajón de pl.yeso lam.,estruc.autop.arriost.N,perf.48mm anch.,1xA/H/F(15) (P - 928) | 25.365
45.K844840X.CX | Falso techo reg.PYL acabado liso 60x60cm ( 12,5mm)+entramado visto (P - 979) | 18.5567
45.K844844X.CX | Falso techo reg.PYL acabado liso 60x60cm ( 12,5mm)+entramado oculto (P - 980) | 24.0667
45.K84431XY.CX | Tapado de agujero en falso techo cont.PYL-A/H/F(12,5-15) Sup<= 0,5 m2 (P - 967) | 24.985
45.K84AG5XX.CX | Falso techo alum. lisa,ancho <=13cm+separ.1,5cm,entram.oculto,susp.pletina (P - 985) | 25.08
45.K84AG5T1.CX | Falso techo alum. lisa,ancho <=13cm+separ.1,5cm,entram.oculto,susp.pletina. Sup. <= 6 m2 (P - 981) | 147.06
45.K84AG5T2.CX | Falso techo alum. lisa,ancho <=13cm+separ.1,5cm,entram.oculto,susp.pletina. Sup. 6-8 m2 (P - 982) | 194.18
45.K84AG5T3.CX | Falso techo alum. lisa,ancho <=13cm+separ.1,5cm,entram.oculto,susp.pletina. Sup. 8-12 m2 (P - 983) | 289.75
45.K84AG5T4.CX | Falso techo alum. lisa,ancho <=13cm+separ.1,5cm,entram.oculto,susp.pletina. Sup. 12-18 m2 (P - 984) | 425.22
45.K84AG5XXB.CX | Falso techo alum. lisa,ancho <=13cm+separ.1,5cm,entram.oculto,susp.pletina (P - 985) para medicion superior a 150 m2. | 21.2167
45.K84AVDGC.CX | Falso techo alum. microperforada,ancho=30cm+separ.,entram.visto (P - 989) | 32.3
45.K84AVDT1.CX | Falso techo alum. microperforada,ancho=30cm+separ.,entram.visto. Sup. <= 6 m2. (P - 991) | 189.1133
45.K84AVDT2.CX | Falso techo alum. microperforada,ancho=30cm+separ.,entram.visto. Sup. 6-8 m2. (P - 992) | 247.0633
45.K84AVDT3.CX | Falso techo alum. microperforada,ancho=30cm+separ.,entram.visto. Sup. 8-12 m2. (P - 993) | 345.1667
45.K84AVDT4.CX | Falso techo alum. microperforada,ancho=30cm+separ.,entram.visto. Sup. 12-18 m2. (P - 994) | 494.9817
45.K84AVDGCB.CX | Falso techo alum. microperforada,ancho=30cm+separ.,entram.visto (P - 989) para medicion superior a 150 m2. | 24.0667
45.K84AGDGC.CX | Falso techo alum. lisa,ancho=30cm+separ.,entram.visto (P - 987) | 29.1967
45.K84AG5XZ.CX | Falso techo acero lisa,ancho<=13cm+separ.1,5cm,entram.oculto,susp.pletina (P - 986) | 22.1667
45.K84AVDGE.CX | Falso techo acero microperforada,ancho=30cm+separ.,entram.visto (P - 990) | 31.2867
45.K84AGDGE.CX | Falso techo acero lisa,ancho=30cm+separ.,entram.visto (P - 988) | 30.4
45.K8411B11.CX | Falso techo escayola p/revestir,120x60cm,fijo,alambre galv. | 11.1467
45.K8411BT1.CX | Falso techo escayola p/revestir,120x60cm,fijo,alambre galv. Sup. <= 6 m2 | 64.6
45.K8411BT2.CX | Falso techo escayola p/revestir,120x60cm,fijo,alambre galv. Sup. 6-8 m2 | 83.2833
45.K8411BT3.CX | Falso techo escayola p/revestir,120x60cm,fijo,alambre galv. Sup. 8-12 m2 | 120.4917
45.K8411BT4.CX | Falso techo escayola p/revestir,120x60cm,fijo,alambre galv. Sup. 12-18 m2 | 178.125
45.K8411BT5.CX | Falso techo escayola p/revestir,120x60cm,fijo,alambre galv. Sup. 18-25 m2 | 237.5
45.K8411B11B.CX | Falso techo escayola p/revestir,120x60cm,fijo,alambre galv.para medicion superior a 150 M2. | 7.9167
45.K84123XX.CX | Falso techo escayola c.vista,precio sup.,60x60-120x60cm,fijo,machi./galce,alambre galv. | 11.4
45.K84123AX.CX | Falso techo escayola c.vista,precio sup.,60x60-120x60 cm,desmont.,entram.visto/ocult,barra roscada | 13.9333
45.K841ABAX.CX | Falso techo escayola fonoabs.c.vist,prec. sup.,60x60-120x60cm,desmont.,entr.visto/ocul,barra roscada | 19
45.K881Q18X.CX | Enfoscado monocapa (OC) cem.,CSIV/CSIII W2,h<=3m.col.manual.s/param.s/revest.,liso (P - 1033) | 12.0333
45.K881Q1F1.CX | Enfoscado monocapa (OC) cem.,CSIV/CSIII W2,h=3m.col.manual.s/param.s/revest.,liso. Pared <=9 m2 | 102.22
45.K881Q1F2.CX | Enfoscado monocapa (OC) cem.,CSIV/CSIII W2,h=3m.col.manual.s/param.s/revest.,liso Pared 9-15 m2 | 152
45.K881Q1F3.CX | Enfoscado monocapa (OC) cem.,CSIV/CSIII W2,h=3m.col.manual.s/param.s/revest.,liso Pared 15-25 m2 | 250.325
45.K881Q1F4.CX | Enfoscado monocapa (OC) cem.,CSIV/CSIII W2,h=3m.col.manual.s/param.s/revest.,liso Pared 25-40 m2 | 379.43
45.K881Q18XB.CX | Enfoscado monocapa (OC) cem.,CSIV/CSIII W2,h<=3m.col.manual.s/param.s/revest.,liso (P - 1033) para medicion superior a 200 m2. | 8.8667
45.K881M13X.CX | Enfoscado monocapa (OC) cem.CSIV/CSIII W2,h<=3m.col.manual.s/param.s/revest.,rasp./rug. (P - 1022) | 12.6667
45.K881M1F5.CX | Enfoscado monocapa (OC) cem.CSIV/CSIII W2,h=3m.col.manual.s/param.s/revest.,rasp./rug. Pared <= 9m2 | 114.0633
45.K881M1F6.CX | Enfoscado monocapa (OC) cem.CSIV/CSIII W2,h=3m.col.manual.s/param.s/revest.,rasp./rug. Pared 9-15 m2 | 169.2267
45.K881M1F7.CX | Enfoscado monocapa (OC) cem.CSIV/CSIII W2,h=3m.col.manual.s/param.s/rev.,rasp./rug. Pared 15-25 m2 | 304.1267
45.K881M1F8.CX | Enfoscado monocapa (OC) cem.CSIV/CSIII W2,h=3m.col.manual.s/param.s/rev.,rasp./rug. Pared 25-40 m2 | 499.2567
45.K881Q18Y.CX | Enfoscado monocapa (OC) cem.,CSIV/CSIII W2,h>3m.col.manual.s/param.s/revest.,liso (P - 1034) | 13.7433
45.K881Q1A1.CX | Enfoscado monocapa (OC) cem.,CSIV/CSIII W2,h>3m.col.manual.s/param.s/revest.,liso. Pared <=9m2 | 123.7217
45.K881Q1A2.CX | Enfoscado monocapa (OC) cem.,CSIV/CSIII W2,h>3m.col.manual.s/param.s/revest.,liso. Pared 9-15 m2 | 214.0033
45.K881Q1A3.CX | Enfoscado monocapa (OC) cem.,CSIV/CSIII W2,h>3m.col.manual.s/param.s/revest.,liso. Pared 15-25 m2 | 330.695
45.K881Q1A4.CX | Enfoscado monocapa (OC) cem.,CSIV/CSIII W2,h>3m.col.manual.s/param.s/revest.,liso. Pared 25-40 m2 | 512.1767
45.K881M13Y.CX | Enfoscado monocapa (OC) cem.CSIV/CSIII W2,h>3m.col.manual.s/param.s/revest.,rasp./rug. (P - 1023) | 14.8833
45.K881M1A1.CX | Enfoscado monocapa (OC) cem.CSIV/CSIII W2,h>3m.col.manual.s/param.s/revest.,rasp./rug. Pared <= 9m2 | 134.3933
45.K881M1A2.CX | Enfoscado monocapa (OC) cem.CSIV/CSIII W2,h>3m.col.manual.s/param.s/revest.,rasp./rug. Pared 9-15 m2 | 232.2433
45.K881M1A3.CX | Enfoscado monocapa (OC) cem.CSIV/CSIII W2,h>3m.col.manual.s/param.s/revest.,rasp./rug. Pared 15-25m2 | 359.29
45.K881M1A4.CX | Enfoscado monocapa (OC) cem.CSIV/CSIII W2,h>3m.col.manual.s/param.s/revest.,rasp./rug. Pared 25-40m2 | 555.3383
45.K881P16X.CX | Enfoscado monocapa (OC) cem.CSIV/CSIII W2,col.manual.s/param.s/revest.,árid.proyec. (P - 1032) | 13.6167
45.K881S132.CX | Enfoscado monocapa (OC) cal,CSI W2,col.manual.s/param.s/revest.,raspado/rugoso (P - 1043) | 13.3
45.K881121X.CX | Estucado cal+arena mármol blanco,s/enfos.,enlucido. h=3m. (P - 1007) | 17.7333
45.K88112E1.CX | Estucado cal+arena mármol blanco,s/enfos.,enlucido. h=3m. Pared <= 9 m2. (P - 1013) | 148.9917
45.K88112E2.CX | Estucado cal+arena mármol blanco,s/enfos.,enlucido. h=3m. Pared 9-15 m2. (P - 1014) | 243.8967
45.K88112E3.CX | Estucado cal+arena mármol blanco,s/enfos.,enlucido. h=3m. Pared 15-25 m2. (P - 1015) | 396.0867
45.K88112E4.CX | Estucado cal+arena mármol blanco,s/enfos.,enlucido. h=3m. Pared 25-40 m2. (P - 1016) | 610.7867
45.K881121XB.CX | Estucado cal+arena mármol blanco,s/enfos.,enlucido. h=3m. (P - 1007) para medicion superior a 150 M2. | 13.3
45.K881121Y.CX | Estucado cal+arena mármol blanco,s/enfos.,enlucido. h>3m. (P - 1008) | 19.6333
45.K88112E5.CX | Estucado cal+arena mármol blanco,s/enfos.,enlucido. h>3m. Pared <= 9 m2. (P - 1017) | 136.23
45.K88112E6.CX | Estucado cal+arena mármol blanco,s/enfos.,enlucido. h>3m. Pared 9-15 m2. (P - 1018) | 247.3483
45.K88112E7.CX | Estucado cal+arena mármol blanco,s/enfos.,enlucido. h>3m. Pared 15-25 m2. (P - 1019) | 370.8167
45.K88112E8.CX | Estucado cal+arena mármol blanco,s/enfos.,enlucido. h>3m. Pared 25-40 m2. (P - 1020) | 690.745
45.K881122X.CX | Estucado cal+arena mármol blanco,s/enfos.,aplast./rug.+pintado,plást./látex (P - 1009) | 20.9
45.K881123X.CX | Estucado cal+arena mármol blanco,s/enfos.,raspado+pintado,plást./látex (P - 1010) | 22.8
45.K881121A.CX | Estucado cal+arena mármol blanco,s/enfos.,enlucido+esgraf.2capas (P - 1006) | 28.12
45.K88112A0.CX | Estucado cal+arena mármol blanco,s/enfos.,plan.cal. (P - 1011) | 21.3117
45.K88112AA.CX | Estucado cal+arena mármol blanco,s/enfos.,plan.cal.+esgraf.2capas (P - 1012) | 35.3083
45.K881JCB3.CX | Estucado frío s/vert.int. enyes., mortero res.sint.árido selec.,impr.prev.estuc.fr pulido,capa barni (P - 1021) | 24.7633
45.K83B51XX.CX | Chapado vert.ext.<=3mpiedra calcárea nacio. abuj./abrill.,e=30mm talad.+4arist.v. (P - 911) | 72.5167
45.K83B51X1.CX | Chapado vert.ext.<=3mpiedra calcárea nacio. abuj./abrill.,e=30mm talad.+4arist.v.Sup. <=9m2 (P - 907) | 641.6617
45.K83B51X2.CX | Chapado vert.ext.<=3mpiedra calcárea nacio. abuj./abrill.,e=30mm talad.+4arist.v.Sup. 9-15m2 (P - 908) | 1046.1717
45.K83B51X3.CX | Chapado vert.ext.<=3mpiedra calcárea nacio. abuj./abrill.,e=30mm talad.+4arist.v.Sup. 15-25m2 (P - 909) | 1721.0517
45.K83B51X4.CX | Chapado vert.ext.<=3mpiedra calcárea nacio. abuj./abrill.,e=30mm talad.+4arist.v.Sup. 25-40m2 (P - 910) | 2729.1917
45.K83B51XXB.CX | Chapado vert.ext.<=3mpiedra calcárea nacio. abuj./abrill.,e=30mm talad.+4arist.v. (P - 911) para medicion superior a 150 m2. | 56.62
45.K83B61XX.CX | Chapado vert.ext.>3mpiedra calcárea nacio. abuj./abrill.,e=30mm talad.+4arist.v. (P - 916) | 75.1133
45.K83B61X1.CX | Chapado vert.ext.>3mpiedra calcárea nacio. abuj./abrill.,e=30mm talad.+4arist.v.Sup.<=9m2 (P - 912) | 657.3683
45.K83B61X2.CX | Chapado vert.ext.>3mpiedra calcárea nacio. abuj./abrill.,e=30mm talad.+4arist.v.Sup.9-15m2 (P - 913) | 1084.5517
45.K83B61X3.CX | Chapado vert.ext.>3mpiedra calcárea nacio. abuj./abrill.,e=30mm talad.+4arist.v.Sup.15-25m2 (P - 914) | 1738.595
45.K83B61X4.CX | Chapado vert.ext.>3mpiedra calcárea nacio. abuj./abrill.,e=30mm talad.+4arist.v.Sup.25-40m2 (P - 915) | 2696.1633
45.K83B61XXB.CX | Chapado vert.ext.>3mpiedra calcárea nacio. abuj./abrill.,e=30mm talad.+4arist.v. (P - 916) para medicion superior a 150 m2. | 53.8333
45.E83B5CHE.CX | Chapado vert.ext.h<3m,p.caliza nacio.,abrillantada,talad.+4arist.v.,precio alto, 40mm (P - 41) | 81.7
45.K83C51XX.CX | Chapado vert.ext.<=3mpiedra granítica nacio. abuj./abrill. ,e=30mm talad.+4arist.v. (P - 921) | 95.38
45.K83C51X1.CX | Chapado vert.ext.<=3mpiedra granítica nacio. abuj./abrill. ,e=30mm talad.+4arist.v.Sup.<=9m2 (P - 917) | 833.3083
45.K83C51X2.CX | Chapado vert.ext.<=3mpiedra granítica nacio. abuj./abrill. ,e=30mm talad.+4arist.v.Sup.9-15m2 (P - 918) | 1380.16
45.K83C51X3.CX | Chapado vert.ext.<=3mpiedra granítica nacio. abuj./abrill. ,e=30mm talad.+4arist.v.Sup.15-25m2 (P - 919) | 2243.2033
45.K83C51X4.CX | Chapado vert.ext.<=3mpiedra granítica nacio. abuj./abrill. ,e=30mm talad.+4arist.v.Sup.25-40m2 (P - 920) | 3542.4867
45.K83C51XX B.CX | Chapado vert.ext.<=3mpiedra granítica nacio. abuj./abrill. ,e=30mm talad.+4arist.v. (P - 921) para medicion superior a 150 m2. | 82.5867
45.K83C61XX.CX | Chapado vert.ext.>3mpiedra granítica nacio. abuj./abrill,e=30mm talad.+4arist.v. (P - 926) | 101.08
45.K83C61X1.CX | Chapado vert.ext.>3mpiedra granítica nacio. abuj./abrill,e=30mm talad.+4arist.v.Sup.<=9m2 (P - 922) | 859.75
45.K83C61X2.CX | Chapado vert.ext.>3mpiedra granítica nacio. abuj./abrill,e=30mm talad.+4arist.v.Sup.9-15m2 (P - 923) | 1404.955
45.K83C61X3.CX | Chapado vert.ext.>3mpiedra granítica nacio. abuj./abrill,e=30mm talad.+4arist.v.Sup.15-25m2 (P - 924) | 2290.8617
45.K83C61X4.CX | Chapado vert.ext.>3mpiedra granítica nacio. abuj./abrill,e=30mm talad.+4arist.v.Sup.25-40m2 (P - 925) | 3500.0533
45.K83C61XXB.CX | Chapado vert.ext.>3mpiedra granítica nacio. abuj./abrill,e=30mm talad.+4arist.v. (P - 926) para medicion superior a 150 m2. | 84.8667
45.E831G1XX.CX | Aplacado vert.ext.h<=3m gres porcel.pren. rug./liso,col.adhes.baldosa C2-TE+gancho (P - 39) | 44.3333
45.E831G1X1.CX | Aplacado vert.ext.h<=3m gres porcel.pren. rug./liso,col.adhes.baldosa C2-TE+gancho.Sup.<=9m2 (P - 35) | 377.0233
45.E831G1X2.CX | Aplacado vert.ext.h<=3m gres porcel.pren. rug./liso,col.adhes.baldosa C2-TE+gancho.Sup.9-15m2 (P - 36) | 627.6333
45.E831G1X3.CX | Aplacado vert.ext.h<=3m gres porcel.pren. rug./liso,col.adhes.baldosa C2-TE+gancho.Sup.15-25m2 (P - 37) | 1051.5867
45.E831G1X4.CX | Aplacado vert.ext.h<=3m gres porcel.pren. rug./liso,col.adhes.baldosa C2-TE+gancho.Sup.25-40m2 (P - 38) | 1653.38
45.E831H1XX.CX | Aplacado vert.ext.h>3m gres porcel.pren. rug./liso,col.adhes.baldosa C2-TE+gancho (P - 40) | 45.6
45.K83LNFBX.CX | Revestim. int.,+panel res.sint.termoend.+fib.madera c. bis./rect,e=8mm,liso1 cara,c.est (P - 943) | 51.4267
45.K83LNFX1.CX | Revestim. int.,+panel res.sint.termoend.+fib.madera c. bis./rect,e=8mm,liso1 cara,c.est. Panel <=4m2 | 222.1733
45.K83LNFX2.CX | Revestim. int.,+panel res.sint.termoend.+fib.madera c. bis./rect,e=8mm,liso1 cara,c.est. Panel 4-8m2 | 423.2883
45.K83LNGBX.CX | Revestim. int.,+panel res.sint.termoend.+fib.madera c. bis./rect,e=8mm,rugoso 1 cara,c.est (P - 946) | 53.8333
45.K83LNGX1.CX | Revestim. int.,+panel res.sint.termoend.+fib.madera c.bis./rect,e=8mm,rug. 1 cara,c.est. Panel <=4m2 | 232.75
45.K83LNGX2.CX | Revestim. int.,+panel res.sint.termoend.+fib.madera c.bis./rect,e=8mm,rug. 1 cara,c.est. Panel 4-8m2 | 444.9167
45.K83LA5BY.CX | Revestim. p/ext.,+panel res.sint.termoend.+fib.madera,canto biseld./rect.,e=10mm, (P - 940) | 68.97
45.K83LA5X1.CX | Revestim. p/ext.,+panel res.sint.termoend.+fib.madera,canto biseld./rect.,e=10mm.Panel <=4m2 | 298.68
45.K83LA5X2.CX | Revestim. p/ext.,+panel res.sint.termoend.+fib.madera,canto biseld./rect.,e=10mm.Panel 4-8m2 | 569.6833
45.K83LNHBX.CX | Revestim. int.,+panel res.sint.termoend.+fib.madera c. bis./rect,e=8mm,liso 1 cara,c.met (P - 949) | 56.8417
45.K83LNJBX.CX | Revestim. int.,+panel res.sint.termoend.+fib.madera c. bis./rect,e=8mm,rugoso 1 cara,c.met (P - 950) | 58.6783
45.K83F5003.CX | Aplacado vert. placa yeso lamin. tipoA,e=15mm,fij.mec.s/perfilería (P - 931) | 11.7167
45.K83F50X1.CX | Aplacado vert. placa yeso lamin. tipoA,e=15mm,fij.mec.s/perfilería. Sup.<=7,5 m2 (P - 932) | 83.2833
45.K83F50X2.CX | Aplacado vert. placa yeso lamin. tipoA,e=15mm,fij.mec.s/perfilería. Sup.7,5-12,5 m2 (P - 933) | 133.855
45.K83F50X3.CX | Aplacado vert. placa yeso lamin. tipoA,e=15mm,fij.mec.s/perfilería. Sup.12,5-17,5 m2 (P - 934) | 182.495
45.K83F50X4.CX | Aplacado vert. placa yeso lamin. tipoA,e=15mm,fij.mec.s/perfilería. Sup.17,5-25 m2 (P - 935) | 231.99
45.K83F5E03.CX | Aplacado vert. placa yeso lamin. tipoF/H,e=15mm,fij.mec.s/perfilería (P - 936) | 13.5533
45.K83F5EX1.CX | Aplacado vert. placa yeso lamin. tipoF/H,e=15mm,fij.mec.s/perfilería. Sup. <= 7,5 m2. (P - 937) | 84.8033
45.K83F5EX2.CX | Aplacado vert. placa yeso lamin. tipoF/H,e=15mm,fij.mec.s/perfilería. Sup. 7,5-12,5 m2. (P - 938) | 133
45.K83F5EX3.CX | Aplacado vert. placa yeso lamin. tipoF/H,e=15mm,fij.mec.s/perfilería. Sup. 12,5-17,5 m2. (P - 939) | 202.73
45.K83ED4AA.CX | Trasdosado pl.yeso lam.perf.maestras /400,1xA(15) (P - 929) | 14.0283
45.K83EDDAA.CX | Trasdosado pl.yeso lam.perf.maestras /400,1xF/H(15) (P - 930) | 15.865
45.K8335B4U.CX | Chapado vert.ext.h<3m,p.artif.blanca,pulida,ganchos,mortero 1:1:7 (P - 905) | 63.2067
45.K8335D4U.CX | Chapado vert.ext.h<3m,p.artif.blanca,abujardada,ganchos,mortero 1:1:7 (P - 906) | 67.6083
45.K8B13A0X.CX | Hidrof.param.ext.,protector hidrófugo (P - 1145) | 5.2567
45.K8B13AX1.CX | Hidrof.param.ext.,protector hidrófugo. Sup. <= 6 m2 (P - 1146) | 29.6717
45.K8B13AX2.CX | Hidrof.param.ext.,protector hidrófugo. Sup. 6-12 m2 (P - 1147) | 56.525
45.K8B13AX3.CX | Hidrof.param.ext.,protector hidrófugo. Sup. 12-18 m2 (P - 1148) | 83.5367
45.K8B13AX4.CX | Hidrof.param.ext.,protector hidrófugo. Sup. 18-25 m2 (P - 1149) | 111.625
45.K8B13A0XB.CX | Hidrof.param.ext.,protector hidrófugo (P - 1145) para medicion superior a 150 M2. | 3.8
45.K8B4111X.CX | Pintado antigraffitti param. vert.,producto decapante imprimación antigraff.adh.,2capas barniz prot. | 10.45
45.K8B411X2.CX | Pintado antigraffitti p.vert.,prod. decap. imprim. antigraff.adh.,2capas barniz prot.Sup. <= 9 m2 (P - 1152) | 89.3
45.K8B411X3.CX | Pintado antigraffitti p.vert.,prod. decap. imprim. antigraff.adh.,2capas barniz prot.Sup. 9-15 m2 (P - 1153) | 137.2433
45.K8B411X4.CX | Pintado antigraffitti p.vert.,prod. decap. imprim. antigraff.adh.,2capas barniz prot.Sup. 15-25 m2 (P - 1154) | 227.7467
45.K8B411X5.CX | Pintado antigraffitti p.vert.,prod. decap. imprim. antigraff.adh.,2capas barniz prot.Sup. 25-40 m2 (P - 1155) | 364.23
45.K8B4111XB.CX | Pintado antigraffitti param. vert.,producto decapante imprimación antigraff.adh.,2capas barniz prot. Para medicion superior a 150 M2. | 7.2833
45.K8ZAA40Y.CX | Abujardado param.superf.plana,mec. (P - 1167) | 17.7333
45.K8ZAA4X1.CX | Abujardado param.superf.plana,mec. Sup. <= 9 m2 (P - 1168) | 133.2217
45.K8ZAA4X2.CX | Abujardado param.superf.plana,mec. Sup. 9-15 m2 (P - 1169) | 189.3667
45.K8ZAA4X3.CX | Abujardado param.superf.plana,mec. Sup. 15-25 m2 (P - 1170) | 383.23
45.K8ZAA4X4.CX | Abujardado param.superf.plana,mec. Sup. 25-40 m2 (P - 1171) | 557.9667
45.K8ZAUSX1.CX | Secado artificial,radiación param.,infrarrojos. Jornada completa (P - 1172) | 60.0083
45.K8B2U00X.CX | Revestimento anticarbonatación hormigón,3cap.pintura resinas acril. (P - 1150) | 6.3333
45.K865U11X.CX | Revestimento vertical,fibra madera,res.sint.,DM hidrofug,e=16mm,perf.D=10mm,80x80mm/liso,fij.mec. | 41.1667
45.K865U1X1.CX | Revest. vertical,fibra mad.,res.sint.,DM hidrof.,e=16mm,perf./liso,fij.mec.Sup.<=7,5m2 | 231.9583
45.K865U1X2.CX | Revest. vertical,fibra mad.,res.sint.,DM hidrof.,e=16mm,perf./liso,fij.mec.Sup.7,5-12,5m2 | 310.7767
45.K865U1X3.CX | Revest. vertical,fibra mad.,res.sint.,DM hidrof.,e=16mm,perf./liso,fij.mec.Sup.12,5-17,5m2 | 387.5367
45.K865U1X4.CX | Revest. vertical,fibra mad.,res.sint.,DM hidrof.,e=16mm,perf./liso,fij.mec.Sup.17,5-25m2 | 518.7
45.K865U23X.CX | Revestimento vertical tablero aglomerado DA,acabado melamina,2caras,e=13-19mm,adherido | 47.5
45.K865U2X1.CX | Revest. vertical tablero aglomerado DA,acabado melamina,2caras,e=13-19mm,adherido. Sup.<=7,5m2 | 336.3
45.K865U2X2.CX | Revest. vertical tablero aglomerado DA,acabado melamina,2caras,e=13-19mm,adherido. Sup.7,5-12,5m2 | 516.6417
45.K865U2X3.CX | Revest. vertical tablero aglomerado DA,acabado melamina,2caras,e=13-19mm,adherido. Sup.12,5-17,5m2 | 703.2533
45.K865U2X4.CX | Revest. vertical tablero aglomerado DA,acabado melamina,2caras,e=13-19mm,adherido. Sup.17,5-25m2 | 944.015
45.K865U33X.CX | Revestimento vertical tablero aglomerado DA,chapado madera,2caras,e=16-19mm,adherido | 62.0667
45.K8J13A8X.CX | Coronación pared e=13-17,5cm+pieza 2escuadra,vidriada/liso precio sup.,col.mort.+lechadaCG1/CG2 | 12.92
45.K8J13AX1.CX | Coronación pared e=13-17,5cm+pieza 2escuadra,vidriada./liso.,col.mort.+lechadaCG1/CG2. Long.<=2ml | 24.0667
45.K8J13AX2.CX | Coronación pared e=13-17,5cm+pieza 2escuadra,vidriada./liso.,col.mort.+lechadaCG1/CG2. Long.2-6ml | 70.4583
45.K8J13AX3.CX | Coronación pared e=13-17,5cm+pieza 2escuadra,vidriada./liso.,col.mort.+lechadaCG1/CG2. Long.6-10ml | 112.4167
45.E8K1CA4X.CX | Vierteaguas ancho=25cm,rasill.vidriada/fina,precio sup.,goter.,mort.+lechadaCG1/CG2 (P - 73) | 15.2
45.E8K1CAX1.CX | Vierteaguas ancho=25cm,rasill.vidriada/fina,precio sup.,goter.,mort.+lechadaCG1/CG2. Long<=1 m2 (P - 74) | 17.7333
45.E8K1CAX2.CX | Vierteaguas ancho=25cm,rasill.vidriada/fina,precio sup.,goter.,mort.+lechadaCG1/CG2. Long. 1-2 m2 (P - 75) | 32.585
45.E8K1CAX3.CX | Vierteaguas ancho=25cm,rasill.vidriada/fina,precio sup.,goter.,mort.+lechadaCG1/CG2. Long. 2-3 m2 (P - 76) | 49.97
45.K8J35D7X.CX | Coronación pared e=28-32cm,p.artif.blanca,abuj./pulid./lav.acid,2escuadra,mort. (P - 1163) | 31.635
45.K8J35DX1.CX | Coronación pared e=28-32cm,p.artif.blanca,abuj./pulid./lav.acid,2escuadra,mort.Long.<=2ml (P - 1164) | 62.3833
45.K8J35DX2.CX | Coronación pared e=28-32cm,p.artif.blanca,abuj./pulid./lav.acid,2escuadra,mort.Long.2-6ml (P - 1165) | 179.4867
45.K8J35DX3.CX | Coronación pared e=28-32cm,p.artif.blanca,abuj./pulid./lav.acid,2escuadra,mort.Long.6-10ml (P - 1166) | 288.4517
45.K8J3347X.CX | Coronación pared e=13-17,5cm,p.artif.gris,abuj./pulid./lav.acid.,2escuadra,mort. (P - 1160) | 23.75
45.K8J33D7X.CX | Coronación pared e=13-17,5cm,p.artif.blanca,abuj./pulid./lav.acid.,2escuadra,mort. (P - 1161) | 26.41
45.K8J3547X.CX | Coronación pared e=28-32cm,p.artif.gris,abuj./pulid./lav.acid,2escuadra,mort. (P - 1162) | 30.1467
45.E8K3CD4X.CX | Vierteaguas ancho=24-25cm,p.artif.blanca,abuj./pulid./lav.acid,1goterón,mort. (P - 78) | 30.685
45.E8K3CDX1.CX | Vierteaguas ancho=24-25cm,p.artif.blanca,abuj./pulid./lav.acid,1goterón,mort.Long.<=1ml (P - 79) | 34.485
45.E8K3CDX2.CX | Vierteaguas ancho=24-25cm,p.artif.blanca,abuj./pulid./lav.acid,1goterón,mort.Long.1-2 ml (P - 80) | 63.6183
45.E8K3CDX3.CX | Vierteaguas ancho=24-25cm,p.artif.blanca,abuj./pulid./lav.acid,1goterón,mort.Long.2-3 ml (P - 81) | 97.5333
45.E8K3C44X.CX | Vierteaguas ancho=24-25cm,p.artif.gris,abuj./pulid./lav.acid.,1goterón,mort. (P - 77) | 29.2917
45.E8K5U0XX.CX | Vierteaguas,a=26-31 cm,pieza hormigón polimerico,blanco,goterón,m.mixto 1:2:10 (P - 91) | 19
45.E8K5U0X1.CX | Vierteaguas,a=26-31 cm,pieza hormigón polimerico,blanco,goterón,m.mixto 1:2:10. Long. <= 1ml (P - 88) | 20.9
45.E8K5U0X2.CX | Vierteaguas,a=26-31 cm,pieza hormigón polimerico,blanco,goterón,m.mixto 1:2:10. Long. 1-2 ml (P - 89) | 31.0333
45.E8K5U0X3.CX | Vierteaguas,a=26-31 cm,pieza hormigón polimerico,blanco,goterón,m.mixto 1:2:10. Long. 2-3 ml (P - 90) | 45.22
45.E8J4U040.CX | Coronación 28-32cm,p.calc.nat.,abujardada,2cantos,mort.1:2:10 (P - 56) | 28.1833
45.E8J4U0X1.CX | Coronación 28-32cm,p.calc.nat.,abujardada,2cantos,mort.1:2:10. Long. <= 2 ml. (P - 57) | 54.2767
45.E8J4U0X2.CX | Coronación 28-32cm,p.calc.nat.,abujardada,2cantos,mort.1:2:10. Long. 2-6 ml. (P - 58) | 153.9
45.E8J4U0X3.CX | Coronación 28-32cm,p.calc.nat.,abujardada,2cantos,mort.1:2:10. Long. 6-10 ml. (P - 59) | 245.9233
45.E8J4U020.CX | Coronación 13-17,5cm,p.calc.nat.,abujardada,2cantos,mort.1:2:10 (P - 55) | 25.5233
45.E8K434DK.CX | Vierteaguas ancho=30cm,piedra calcárea nacio.,abujardada,precio alto,e=30mm,talad.+4arist.v.,col.mor | 28.2783
45.E8K434X1.CX | Vierteaguas ancho=30cm,piedra calcárea nacio.,abujardada,e=30mm,talad.+4arist.v.,col.mor. Long.<=1ml | 32.3633
45.E8K434X2.CX | Vierteaguas ancho=30cm,piedra calcárea nacio.,abujardada,e=30mm,talad.+4arist.v.,col.mor. Long.1-2ml | 58.9
45.E8K434X3.CX | Vierteaguas ancho=30cm,piedra calcárea nacio.,abujardada,e=30mm,talad.+4arist.v.,col.mor. Long.2-3ml | 80.4333
45.E8K414DK.CX | Vierteaguas ancho=15cm,piedra calcárea nacio.,abujardada,precio alto,e=30mm,talad.+4arist.v.,col.mor | 20.9
45.E8K454DK.CX | Vierteaguas ancho=50cm,piedra calcárea nacio.,abujardada,precio alto,e=30mm,talad.+4arist.v.,col.mor | 41.8
45.E8J9A75X.CX | Coronación pared plancha ac.galv.,e=1,2mm,desarr.=40-60cm,4pliegues,col.+adh.fij.mec. (P - 60) | 16.7833
45.E8J9A7X1.CX | Coronación pared plancha ac.galv.,e=1,2mm,desarr.=40-60cm,4pliegues,col.+adh.fij.mec.Long.<=2ml (P - 61) | 32.6483
45.E8J9A7X2.CX | Coronación pared plancha ac.galv.,e=1,2mm,desarr.=40-60cm,4pliegues,col.+adh.fij.mec.Long.2-6ml (P - 62) | 105.7033
45.E8J9A7X3.CX | Coronación pared plancha ac.galv.,e=1,2mm,desarr.=40-60cm,4pliegues,col.+adh.fij.mec.Long.6-10ml (P - 63) | 154.5967
45.E8JAU01X.CX | Coronación 28-32cm,plancha alum.anodizado,e=1.2mm,desarr.<=60cm,8 pliegues,fij.mecánicas (P - 65) | 15.8333
45.E8JAU0X1.CX | Coronación 28-32cm,plancha alum.anod.,e=1.2mm,desarr.<=60cm,8 pliegues,fij.mecánicas. Long.<=2ml | 31.2867
45.E8JAU0X2.CX | Coronación 28-32cm,plancha alum.anod.,e=1.2mm,desarr.<=60cm,8 pliegues,fij.mecánicas. Long.2-6ml | 76.6333
45.E8JAU0X3.CX | Coronación 28-32cm,plancha alum.anod.,e=1.2mm,desarr.<=60cm,8 pliegues,fij.mecánicas. Long.6-10ml | 126.3817
45.E8JCU00X.CX | Coronación 18-32cm,plancha Zn.e=0,82mm,desarr.<=40cm,fij.mecánicas a rastrillo (P - 69) | 14.25
45.E8JCU0X1.CX | Coronación 18-32cm,plancha Zn.e=0,82mm,desarr.<=40cm,fij.mecánicas a rastrillo. Long.<=2 ml (P - 70) | 25.3333
45.E8JCU0X2.CX | Coronación 18-32cm,plancha Zn.e=0,82mm,desarr.<=40cm,fij.mecánicas a rastrillo. Long. 2-6 ml (P - 71) | 80.9083
45.E8JCU0X3.CX | Coronación 18-32cm,plancha Zn.e=0,82mm,desarr.<=40cm,fij.mecánicas a rastrillo. Long. 6-10 ml (P - 72) | 133.6967
45.E8J9AB5X.CX | Coronación pared plancha ac.galv.,e=1,2mm,desarr.=60-80cm,4pliegues,col.+adh.fij.mec. (P - 64) | 19.19
45.E8K9U00Y.CX | Vierteaguas plancha acero galv.1,5 mm,desarr.>=35 cm,2pliegues,col.fij.mec. (P - 92) | 19
45.E8K9U0X1.CX | Vierteaguas plancha acero galv.1,5 mm,desarr.>=35 cm,2pliegues,col.fij.mec.Long. <=1 ml (P - 93) | 19.19
45.E8K9U0X2.CX | Vierteaguas plancha acero galv.1,5 mm,desarr.>=35 cm,2pliegues,col.fij.mec.Long. 1-2 ml (P - 94) | 35.72
45.E8K9U0X3.CX | Vierteaguas plancha acero galv.1,5 mm,desarr.>=35 cm,2pliegues,col.fij.mec.Long. 2-3 ml (P - 95) | 41.8633
45.E8KA7P6X.CX | Vierteaguas alum.lacado,e=2mm,desarr.=200-400mm,2-4pliegues,col.+adh.fij.mec. (P - 96) | 17.1
45.E8KA7PX1.CX | Vierteaguas alum.lacado,e=2mm,desarr.=200-400mm,2-4pliegues,col.+adh.fij.mec.Long.<= 1ml (P - 97) | 17.1
45.E8KA7PX2.CX | Vierteaguas alum.lacado,e=2mm,desarr.=200-400mm,2-4pliegues,col.+adh.fij.mec.Long. 1-2 ml (P - 98) | 35.1183
45.E8KA7PX3.CX | Vierteaguas alum.lacado,e=2mm,desarr.=200-400mm,2-4pliegues,col.+adh.fij.mec.Long. 2-3 ml (P - 99) | 52.5033
45.E8KCU00Z.CX | Vierteaguas Zn,30cm,e=0,82,desarr=45cm,col.fij.mec. (P - 100) | 16.4667
45.K88RN100.CX | Reparación param.e=1cm,mortero reparación | 38.95
45.K88RP100.CX | Reparación param.e=1cm,mortero s/adit. mixto,cemento blanco,arena mármol blanco | 18.3667
45.K88RQ302.CX | Reparación param.e=3cm,mortero+aditivos mixto,cemento blanco albañilería,arena mármol blanco+2capas | 29.45
45.EAQA4486.CX | Puerta block entrada madera calidad alta,hoja bat.e=45mm,c.lisas,chapada,80cmx210cm,+her+cerrad.3pt | 323
45.EAQA4D86.CX | Puerta block entrada madera calidad alta,hoja bat.e=45mm,mold.,mad.chap.,80cmx210cm,+her+cerrad.3pt | 345.1667
45.EAQA4K86.CX | Puerta block entrada madera calidad alta,hoja bat.e=45mm,plafones,chapada,80cmx210cm,+her+cer.3pt | 370.5
45.EAQA9486.CX | Puerta block entrada madera calidad media,hoja bat.e=45mm,c.lisas,chapada,80cmx210cm,+her+cerrad.3pt | 281.8333
45.EAQA9D86.CX | Puerta block entrada madera calidad media,hoja bat.e=45mm,mold.,mad.chap.,80cmx210cm,+her+cerrad.3pt | 297.6667
45.EAQA9K86.CX | Puerta block entrada madera calidad med.,hoja bat.e=45mm,plafones,chapada,80cmx210cm,+her+cerrad.3pt | 323
45.EAQAE486.CX | Puerta block entrada madera p/pintar,hoja bat.e=45mm,c.lisas,chapada,80cmx210cm,+her+cerrad.3pt | 300.8333
45.EAQAED86.CX | Puerta block entrada madera p/pintar,hoja bat e=45mm,mold.,mad.chap.,80cmx210cm,+her+cerrad.3pt | 310.3333
45.EAQAEK86.CX | Puerta block entrada madera p/pintar,hoja bat.e=45mm,plafones,chapada,80cmx210cm,+her+cerrad.3pt | 354.6667
45.EAQD2286.CX | Puerta block interior madera calidad alta, hoja bat. 35mm,c.lisas+int.madera,<=80cmx210cm,+her+man. | 152
45.EAQD2A86.CX | Puerta block interior madera calidad alta, hoja bat. 35mm,mold.,int.mad.,<=80cmx210cm,+her+man. | 152
45.EAQD2G86.CX | Puerta block interior madera calidad alta, hoja bat. 35mm,plafones+int.madera,<=80cmx210cm,+her+man. | 164.6667
45.EAQD7286.CX | Puerta block interior madera calidad media,hoja bat. 35mm,,c.lisas+int.madera,<=80cmx210cm,+her+man. | 152
45.EAQD7A86.CX | Puerta block interior madera calidad media,hoja bat. 35mm,mold.,int.mad.,<=80cmx210cm,+her+man. | 152
45.EAQD7G86.CX | Puerta block interior madera calidad media,hoja bat. 35mm,plafones+int.madera,<=80cmx210cm,+her+man. | 164.6667
45.EAQDC486.CX | Puerta block interior madera p/pintar,hoja bat. 35mm,c.lisas,chapada,<=80cmx210cm,+her+man. (P - 404) | 139.3333
45.EAQDCD86.CX | Puerta block interior madera p/pintar,hoja bat. 35mm,mold.,mad.chap.,<=80cmx210cm,+her+man. (P - 407) | 145.6667
45.EAQDCK86.CX | Puerta block interior madera p/pintar,hoja bat. 35mm,plafones,chapada,<=80cmx210cm,+her+man. (P - 410) | 158.3333
45.EAQD22XX.CX | Puerta block interior madera c.alta,hoja corr., 35mm,c.lisas+int.madera,<=80cmx210cm,+her+man. | 186.8333
45.EAQD2AXX.CX | Puerta block interior madera c.alta,hoja corr., 35mm,mold.,int.mad.,<=80cmx210cm,+her+man. | 196.3333
45.EAQD2GXX.CX | Puerta block interior madera c.alta,hoja corr., 35mm,plafones+int.madera,<=80cmx210cm,+her+man. | 209
45.EAQD72XX.CX | Puerta block interior madera c.media,hoja corr., 35mm,c.lisas+int.madera,<=80cmx210cm,+her+man. | 177.3333
45.EAQD7AXX.CX | Puerta block interior madera c.media,hoja corr., 35mm,mold.,int.mad.,<=80cmx210cm,+her+man. | 186.8333
45.EAQD7GXX.CX | Puerta block interior madera c.media,hoja corr., 35mm,plafones+int.madera,<=80cmx210cm,+her+man. | 193.1667
45.EAQD22XY.CX | Puerta block interior madera c.alta,hoja corr., 35mm,c.lisas+int.madera,<=120cmx210cm+her+man. | 218.5
45.EAQD2AXY.CX | Puerta block interior madera c.alta,hoja corr., 35mm,mold.,int.mad.,<=120cmx210cm,+her+man. | 240.6667
45.EAQD2GXY.CX | Puerta block interior madera c.alta,hoja corr., 35mm,plafones+int.madera,<=120cmx210cm,+her+man. | 297.6667
45.EAQD72XY.CX | Puerta block interior madera c.media,hoja corr., 35mm,c.lisas+int.madera,<=120cmx210cm,+her+man. | 231.1667
45.EAQD7AXY.CX | Puerta block interior madera c.media,hoja corr., 35mm,mold.,int.mad.,<=120cmx210cm,+her+man. | 247
45.EAQD7GXY.CX | Puerta block interior madera c.media,hoja corr., 35mm,plafones+int.madera,<=120cmx210cm,+her+man. | 259.6667
45.EAQDC4XX.CX | Puerta block interior madera p/pintar,hoja corr., 35mm,c.lisas+int.madera,<=80cmx210cm,+her+man. | 177.3333
45.EAQDCDXX.CX | Puerta block interior madera p/pintar,hoja corr., 35mm,mold.,mad.chap.,<=80cmx210cm,+her+man. | 196.3333
45.EAQDCKXX.CX | Puerta block interior madera p/pintar,hoja corr., 35mm,plafones,chapada,<=80cmx210cm,+her+man. | 209
45.EAQDC4XY.CX | Puerta block interior madera p/pintar,hoja corr., 35mm,c.lisas,chapada,<=120cmx210cm,+her+man. | 237.5
45.EAQDCDXY.CX | Puerta block interior madera p/pintar,hoja corr.,35mm,mold.,mad.chap.,<=120cmx210cm,+her+man. | 269.1667
45.EAQDCKXY.CX | Puerta block interior madera p/pintar,hoja corr., 35mm,plafones,chapada,<=120cmx210cm,+her+man. | 275.5
45.EAQD2S86.CX | Puerta block interior madera c.alta, hoja bat.,35mm,galce vidr.estruc.mad.,<=80cmx210cm,+her+man. | 183.6667
45.EAQD2T86.CX | Puerta block interior madera c.alta, hoja bat.,35mm,baqu./galc.estruc.mad.,<=80cmx210cm,+her+ma | 196.3333
45.EAQD7S86.CX | Puerta block interior madera c.media, hoja bat.,35mm,galce vidr.estruc.mad.,<=80cmx210cm,+her+man. | 183.6667
45.EAQD7T86.CX | Puerta block interior madera c.media, hoja bat.,35mm,baqu./galc.estruc.mad.,<=80cmx210cm,+her+man. | 196.3333
45.EAQDCU86.CX | Puerta block interior madera p/pint.,hoja bat.35mm.,galce vid.mad.chap.,<=80cmx210cm,+her+man. | 180.5
45.EAQDCV86.CX | Puerta block interior madera p/pint.,hoja bat.35mm,baqu./galc.mad.chap.,<=80cmx210cm,+her+man. | 193.1667
45.EAQQ2238.CX | Hoja bat.armario,madera c.alta 30mm,c.lisas+int.madera,Sup.<=1 m2 (P - 415) | 98.1667
45.EAQQ2278.CX | Hoja bat.armario,madera c.alta 30mm,c.lisas+int.madera,Sup. 1-1,7 m2 (P - 416) | 114
45.EAQQ7238.CX | Hoja bat.armario,madera c.media. 30mm,c.lisas+int.madera, Sup.<=1 m2 (P - 417) | 82.3333
45.EAQQ7278.CX | Hoja bat.armario,madera c.media. 30mm,c.lisas+int.madera,Sup. 1-1,7 m2 (P - 418) | 104.5
45.EAQQC238.CX | Hoja bat.armario,madera pint. 30mm,c.lisas+int.madera,Sup.<=1 m2 (P - 419) | 98.1667
45.EAQQCG53.CX | Hoja bat.armario,madera pint. 30mm,c.lisas+int.madera,Sup. 1-1,7 m2 (P - 420) | 114
45.EAP15186.CX | Sustitución forrado premarco 3/4 puerta madera,luz marco<=90cmx210cm (P - 368) | 60.1667
45.KAP16186.CX | Sustitución forrado prema.tabic.,puerta madera,luz marco<=90cmx210cm (P - 1342) | 66.5
45.EAZ11196.CX | Sustitución tapajuntas madera,sec.rectang.,9mmx60mm.Puerta <=90x210cm (P - 447) | 55.7333
45.EAZ112L6.CX | Sustitución tapajuntas madera,sec.rectang.,20mmx60mm.Puerta <=90x210cm (P - 449) | 60.1667
45.EAZ111XX.CX | Sustitución tapajuntas madera,sec.rectang.,9mmx60mm.Armario <=215x250cm (P - 448) | 66.5
45.EAZ112XX.CX | Sustitución tapajuntas madera,sec.rectang.,20mmx60mm.Armario <=215x250cm (P - 450) | 84.2333
45.EAPGU200.CX | Sustitución forrado premarco 3/4 puerta p/pintar,luz marco<=90cmx210cm (P - 369) | 60.1667
45.EAPGU270.CX | Sustitución forrado premarco tabic. puerta p/pintar,luz marco<=90cmx210cm (P - 370) | 66.5
45.EAZ13196.CX | Sustitución tapajuntas madera p/pint.,sec.rectang.,9mmx60mm.Puerta <=90x210cm (P - 451) | 57
45.EAZ132L6.CX | Sustitución tapajuntas madera p/pint.,sec.rectang.,20mmx60mm.Puerta <=90x210cm (P - 453) | 60.1667
45.EAZ131XX.CX | Sustitución tapajuntas madera pint./lac.,sec.rectang.,9mmx60mm.Armario <=215x250cm (P - 452) | 63.3333
45.EAZ132XX.CX | Sustitución tapajuntas madera pint./lac.,sec.rectang.,20mmx60mm.Armario <=215x250cm (P - 454) | 85.5
45.KAY2817Y.CX | Sustitución premarco tabique,madera,paredes exist.,1mx2-2,5m,mortero 1:2:10 (P - 1373) | 38
45.KAY2617Z.CX | Sustitución premarco tabicon-3/4,madera,paredes exist.,1mx2-2,5m,mortero 1:2:10 (P - 1371) | 45.6
45.KAY2617X.CX | Sustitución premarco tabique,madera.,paredes exist.,armario <=2,15mx2,5m,mortero 1:2:10 (P - 1370) | 52.5667
45.KAY2817K.CX | Col.marco tabique,madera s/trav.inf.,paredes exist.,1mx2-2,5m,mortero 1:2:10 (P - 1372) | 28.5
45.KAY2617K.CX | Col.marco tabicon-3/4,madera s/trav.inf.,paredes exist.,1mx2-2,5m,mortero 1:2:10 (P - 1369) | 41.8
45.KAQRU0Y1.CX | Reposición herrajes puerta int.madera,sup.<=2m2 (P - 1349) | 41.1667
45.KAQRU0Z1.CX | Reposición herrajes puerta int.madera corredera,sup.<=3 m2 (P - 1350) | 62.0667
45.KAQR4240.CX | Reposición herrajes puerta .int.entr.viv. madera maciz.,1bat.,sup.<=2 m2 (P - 1343) | 70.9333
45.KAQRU007.CX | Reparación puerta madera,superf.,masillado,limpiez.,aplic.superf.aceite.Sup.<=2m2 (P - 1346) | 53.8333
45.KAQRU0B5.CX | Reparación superf.puerta int.madera,reposición,emmasillado+repintado.Sup.<=2m2 (P - 1348) | 60.1667
45.KAQRU0B2.CX | Reparación superf.puerta int.madera,enmasillado+repintado. Sup.<=2m2 (P - 1347) | 66.5
45.KAQRXXX1.CX | Reposición cerradura 3 puntos ancl. puerta .int.entr.viv. madera. (P - 1351) | 101.3333
45.KAQRXXX2.CX | Ajuste de herrajes puerta .int.viv. madera. (P - 1352) | 38
45.KAQRYYY1.CX | Ajuste puerta madera dim.<=120x210 cm. Desmont.+encuad.+montaje (P - 1358) | 69.6667
45.KAQRYYY3.CX | Repasar puerta de madera que roza dim.<=120x210 cm. Desmont.+ repaso. +montaje (P - 1360) | 38
45.KAQR42XX.CX | Reposición de juego de manillas, de acero inoxidable, para puertas interiores (P - 1345) | 45.6
45.KAZGUXY2.CX | Reposición de cerradura simple,col.s/hoja bat.ventana/puerta (P - 1374) | 41.1667
45.EA111DL6.CX | Ventana madera calidad media,1bat.,Sup.<=1,20 m2,clasif.3 8A C4 (P - 201) | 193.1667
45.EA113DL6.CX | Ventana madera calidad media,1osciloba.,Sup.<=1,20 m2,clasif.3 8A C4. (P - 204) | 231.1667
45.EA112FL6.CX | Ventana madera calidad media,2bat.,Sup.<=1,5m2,clasif.3 8A C4. (P - 202) | 250.1667
45.EA112ML5.CX | Ventana madera calidad media,2bat.,Sup.1,5-2,5m2,clasif.3 8A C4 (P - 203) | 351.5
45.EA114FL6.CX | Ventana madera calidad media,1bat.+1oscilobat.,Sup.<=1,5m2,clasif.3 8A C4 (P - 205) | 342
45.EA114ML5.CX | Ventana madera calidad media,1bat.+1oscilobat.,Sup.1,5-2,5m2,clasif.3 8A C4 (P - 206) | 452.8333
45.EA1D1DL6.CX | Ventana madera calidad baja,1bat.,Sup.<=1,20 m2,clasif.3 8A C4 (P - 216) | 152
45.EA1D3DL6.CX | Ventana madera calidad baja,1osciloba.,Sup.<=1,20 m2,clasif.3 8A C4 (P - 219) | 145.6667
45.EA1D2FL6.CX | Ventana madera calidad baja,2bat.,Sup.<=1,5m2,clasif.3 8A C4 (P - 217) | 145.6667
45.EA1D2ML6.CX | Ventana madera calidad baja,2bat.,Sup.1,5-2,5m2,clasif.3 8A C4 (P - 218) | 247
45.EA1D4FL6.CX | Ventana madera calidad baja,1bat.+1oscilobat.,Sup.<=1,5,clasif.3 8A C4 (P - 220) | 240.6667
45.EA1D4ML6.CX | Ventana madera calidad baja,1bat.+1oscilobat.,Sup.1,5-2,5m2,clasif.3 8A C4 (P - 221) | 329.3333
45.EAF21XX1.CX | Ventana aluminio anodizado/lacado,1bat.,Sup.<=1m2,precio alto,clasif. 3 8A C4. (P - 233) | 110.8333
45.EAF21XX2.CX | Ventana aluminio anodizado/lacado,1bat.,Sup.1-1,5m2,precio alto,clasif. 3 8A C4. (P - 234) | 155.1667
45.EAF21XX3.CX | Ventana aluminio anodizado/lacado,1bat.,Sup.1,5-2m2,precio alto,clasif. 3 8A C4. (P - 235) | 193.1667
45.EAF26XX4.CX | Ventana aluminio anodizado/lacado,1bas.,Sup.<=1m2,precio alto,clasif. 3 83 8A C4 (P - 250) | 110.8333
45.EAF26XX5.CX | Ventana aluminio anodizado/lacado,1bas.,Sup.1-1,5m2,precio alto,clasif. 3 8A C4. (P - 251) | 155.1667
45.EAF26XX6.CX | Ventana aluminio anodizado/lacado,1bas.,Sup.1,5-2m2,precio alto,clasif. 3 8A C4. (P - 252) | 186.8333
45.EAF24XX7.CX | Ventana aluminio anodizado/lacado,1osc.,Sup.<=1m2,precio alto,clasif. 3 8A C4. (P - 243) | 183.6667
45.EAF24XX8.CX | Ventana aluminio anodizado/lacado,1osc.,Sup.1-1,5m2,precio alto,clasif. 3 8A C4. (P - 244) | 243.8333
45.EAF24XX9.CX | Ventana aluminio anodizado/lacado,1osc.,Sup.1,5-2m2,precio alto,clasif. 3 8A C4. (P - 245) | 304
45.EAF22X10.CX | Ventana aluminio anod./lac.,2bat.,Sup.<=1,5m2,precio alto,clasif. 3 8A C4 (P - 236) | 193.1667
45.EAF22X11.CX | Ventana aluminio anod./lac.,2bat.,Sup.1,5-2,5m2,precio alto,clasif. 3 8A C4 (P - 237) | 304
45.EAF22X12.CX | Ventana aluminio anod./lac.,2bat.,Sup.2,5-3,5m2,precio alto,clasif. 3 8A C4 (P - 238) | 351.5
45.EAF25X13.CX | Ventana aluminio anod./lac.,1bat.+1osc,Sup.<=1,5m2,precio alto,clasif. 3 8A C4 (P - 246) | 278.6667
45.EAF25X14.CX | Ventana aluminio anod./lac.,1bat.+1osc,Sup.1,5-2m2,precio alto,clasif. 3 8A C4 (P - 247) | 357.8333
45.EAF25X15.CX | Ventana aluminio anod./lac.,1bat.+1osc,Sup.2-2,5m2,precio alto,clasif. 3 8A C4 (P - 248) | 426.2333
45.EAF25X16.CX | Ventana aluminio anod./lac.,1bat.+1osc,Sup.2,5-3,5m2,precio alto,clasif. 3 8A C4 (P - 249) | 519.9667
45.EAF23Y17.CX | Ventana aluminio anod./lac.,3bat.,Sup.<=2m2,precio alto,clasif. 3 8A C4 (P - 239) | 297.6667
45.EAF23Y18.CX | Ventana aluminio anod./lac.,3bat.,Sup.2-2,5m2,precio alto,clasif. 3 8A C4 (P - 240) | 373.6667
45.EAF23Y19.CX | Ventana aluminio anod./lac.,3bat.,Sup.2,5-3m2,precio alto,clasif. 3 8A C4 (P - 241) | 386.3333
45.EAF23Y20.CX | Ventana aluminio anod./lac.,3bat.,Sup.3-3,6m2,precio alto,clasif. 3 8A C4 (P - 242) | 459.1667
45.EAF28X17.CX | Ventana aluminio anod./lac.,2corred.,Sup.<=1,5m2,precio alto,clasif.3 7A C3 (P - 253) | 176.0667
45.EAF28X18.CX | Ventana aluminio anod./lac.,2corred.,Sup.1,5-2,5m2,precio alto,clasif.3 7A C3 (P - 254) | 257.7667
45.EAF28X19.CX | Ventana aluminio anod./lac.,2corred.,Sup.2,5-3m2,precio alto,clasif.3 7A C3 (P - 255) | 324.2667
45.EAF28X20.CX | Ventana aluminio anod./lac.,2corred.,Sup.3-3,6m2,precio alto,clasif.3 7A C3 (P - 256) | 380
45.EAF2DX21.CX | Ventana aluminio anod./lac.,1bat.+1hoja fija,Sup.<=1,5m2,precio alto,clasif. 3 8A C4 (P - 259) | 177.3333
45.EAF2DX22.CX | Ventana aluminio anod./lac.,1bat.+1hoja fija,Sup.1,5-2,5m2,precio alto,clasif. 3 8A C4 (P - 260) | 250.1667
45.EAF2HX23.CX | Ventana aluminio anod./lac.,1osc.+1hoja fija,Sup.<=1,5m2,precio alto,clasif. 3 8A C4 (P - 265) | 240.6667
45.EAF2HX24.CX | Ventana aluminio anod./lac.,1osc.+1hoja fija,Sup.1,5-2,5m2,precio alto,clasif. 3 8A C4 (P - 266) | 351.5
45.EAF2EX25.CX | Ventana aluminio anod./lac.,2bat..+1hoja fija,Sup.<=2m2,precio alto,clasif. 3 8A C4 (P - 261) | 247
45.EAF2EX26.CX | Ventana aluminio anod./lac.,2bat..+1hoja fija,Sup.2-3m2,precio alto,clasif. 3 8A C4 (P - 262) | 354.6667
45.EAF2EX27.CX | Ventana aluminio anod./lac.,2bat..+1hoja fija,Sup.3-3,5m2,precio alto,clasif. 3 8A C4 (P - 263) | 395.8333
45.EAF2EX28.CX | Ventana aluminio anod./lac.,2bat..+1hoja fija,Sup.3,5-4m2,precio alto,clasif. 3 8A C4 (P - 264) | 462.3333
45.EAF2JX29.CX | Ventana aluminio anod./lac.,2corred.+1hoja fija,Sup.<=2,5m2,precio alto,clasif.3 7A C3 (P - 267) | 302.7333
45.EAF2JX30.CX | Ventana aluminio anod./lac.,2corred.+1hoja fija,Sup.2,5-3,5m2,precio alto,clasif.3 7A C3 (P - 268) | 373.6667
45.EAF2JX31.CX | Ventana aluminio anod./lac.,2corred.+1hoja fija,Sup.3,5-4,5m2,precio alto,clasif.3 7A C3 (P - 269) | 500.3333
45.EAF2JX32.CX | Ventana aluminio anod./lac.,2corred.+1hoja fija,Sup.4,5-5,5m2,precio alto,clasif.3 7A C3 (P - 270) | 596.6
45.EAF4167D.CX | Ventana aluminio anodizado/lacado.,RPT,1bat.,Sup.<=1m2,precio alto,clasif. 3 8A C4 (P - 271) | 155.1667
45.EAF4187C.CX | Ventana aluminio anodizado/lacado.,RPT,1bat.,Sup.1-1,5m2,precio alto,clasif. 3 8A C4 (P - 272) | 209
45.EAF4197D.CX | Ventana aluminio anodizado/lacado.,RPT,1bat.,Sup.1,5-2m2,precio alto,clasif. 3 8A C4 (P - 273) | 250.1667
45.EAF4667D.CX | Ventana aluminio anodizado/lacado.,RPT,1bascul.,Sup.<=1m2,precio alto,clasif. 3 8A C4 (P - 288) | 158.3333
45.EAF4687C.CX | Ventana aluminio anodizado/lacado.,RPT,1bascul.,Sup.1-1,5m2,precio alto,clasif. 3 8A C4 (P - 289) | 212.1667
45.EAF4697D.CX | Ventana aluminio anodizado/lacado.,RPT,1bascul.,Sup.1,5-2m2,precio alto,clasif. 3 8A C4 (P - 290) | 250.1667
45.EAF4467D.CX | Ventana aluminio anodizado/lacado.,RPT,1osciloba.,Sup.<=1m2,precio alto,clasif. 3 8A C4 (P - 281) | 247
45.EAF4487C.CX | Ventana aluminio anodizado/lacado.,RPT,1osciloba.,Sup.1-1,5m2,precio alto,clasif. 3 8A C4 (P - 282) | 281.8333
45.EAF4497D.CX | Ventana aluminio anodizado/lacado.,RPT,1osciloba.,Sup.1,5-2m2,precio alto,clasif. 3 8A C4 (P - 283) | 348.3333
45.EAF4287D.CX | Ventana aluminio anodizado/lacado.,RPT,2bat.,Sup.<=1,5m2,precio alto,clasif. 3 8A C4 (P - 274) | 259.6667
45.EAF42B7C.CX | Ventana aluminio anodizado/lacado.,RPT,2bat.,Sup.1,5-2,5m2,precio alto,clasif. 3 8A C4 (P - 275) | 342
45.EAF42F7D.CX | Ventana aluminio anodizado/lacado.,RPT,2bat.,Sup.2,5-3,5m2,precio alto,clasif. 3 8A C4 (P - 276) | 446.5
45.EAF4587D.CX | Ventana aluminio anodizado/lacado.,RPT,1bat.+1oscilobat.,Sup.<=1,5m2,precio alto,clasif. 3 8A C4 (P - 284) | 285
45.EAF45B7C.CX | Ventana aluminio anodizado/lacado.,RPT,1bat.+1oscilobat.,Sup.1,5-2m2,precio alto,clasif. 3 8A C4 (P - 285) | 399
45.EAF45D7D.CX | Ventana aluminio anodizado/lacado.,RPT,1bat.+1oscilobat.,Sup.2-2,5m2,precio alto,clasif. 3 8A C4 (P - 286) | 465.5
45.EAF45F7D.CX | Ventana aluminio anodizado/lacado.,RPT,1bat.+1oscilobat.,Sup.2,5-3,5m2,precio alto,clasif. 3 8A C4 (P - 287) | 576.3333
45.EAF43A7D.CX | Ventana aluminio anodizado/lacado.,RPT,3bat.,Sup.<=2m2,precio alto,clasif. 3 8A C4 (P - 277) | 319.8333
45.EAF43E7D.CX | Ventana aluminio anodizado/lacado.,RPT,3bat.,Sup.2-2,5m2,precio alto,clasif. 3 8A C4 (P - 278) | 446.5
45.EAF43G7D.CX | Ventana aluminio anodizado/lacado.,RPT,3bat.,Sup.2,5-3m2,precio alto,clasif. 3 8A C4 (P - 279) | 598.5
45.EAF43H7D.CX | Ventana aluminio anodizado/lacado.,RPT,3bat.,Sup.3-3,6m2,precio alto,clasif. 3 8A C4 (P - 280) | 620.6667
45.EAF4817D.CX | Ventana aluminio anodizado/lacado.,RPT,2corred.,Sup.<=1,5m2,precio alto,clasif.3 7A C3, (P - 291) | 231.1667
45.EAF4847D.CX | Ventana aluminio anodizado/lacado.,RPT,2corred.,Sup.1,5-2,5m2,precio alto,clasif.3 7A C3, (P - 292) | 319.8333
45.EAF4897D.CX | Ventana aluminio anodizado/lacado.,RPT,2corred.,Sup.2,5-3m2,precio alto,clasif.3 7A C3, (P - 293) | 386.3333
45.EAF48A7D.CX | Ventana aluminio anodizado/lacado.,RPT,2corred.,Sup.3-3,6m2,precio alto,clasif.3 7A C3, (P - 294) | 490.8333
45.EAF4D27D.CX | Ventana aluminio anodizado/lacado.,RPT,1bat.+1hoja fija,Sup.<=1,5m2,precio alto,clasif. 3 8A C4 | 247
45.EAF4D87D.CX | Ventana aluminio anodizado/lacado.,RPT,1bat.+1hoja fija.,Sup.1,5-2,5m2,precio alto,clasif.3 8A C4 | 323
45.EAF4H27D.CX | Ventana aluminio anodizado/lacado.,RPT,1osciloba.+1hoja fija.,Sup.<=1,5m2,precio alto,clasif.3 8A C4 | 281.8333
45.EAF4H87D.CX | Ventana aluminio anodizado/lacado.,RPT,1osciloba.+1hoja fija,Sup.1,5-2,5m2precio alto,clasif.3 8A C4 | 386.3333
45.EAF4E87D.CX | Ventana aluminio anodizado/lacado.,RPT,2bat.+1hoja fija,Sup.<=2m2,precio alto,clasif. 3 8A C4 | 313.5
45.EAF4FA7C.CX | Ventana aluminio anodizado/lacado.,RPT,2bat.+1hoja fija,Sup.2-3m2,precio alto,clasif. 3 8A C4 | 386.3333
45.EAF4ED7D.CX | Ventana aluminio anodizado/lacado.,RPT,2bat.+1hoja fija.,Sup.3-3,5m2,precio alto,clasif. 3 8A C4 | 513
45.EAF4EH7D.CX | Ventana aluminio anodizado/lacado.,RPT,2bat.+1hoja fija,Sup.3,5-4m2,precio alto,clasif. 3 8A C4 | 566.8333
45.EAF4J27D.CX | Ventana aluminio anodizado/lacado.,RPT,2corred.+1hoja fija,Sup.<=2,5m2,precio alto,clasif.3 7A C3 | 354.6667
45.EAF4J47D.CX | Ventana aluminio anodizado/lacado.,RPT,2corred.+1hoja fija,Sup.2,5-3,5m2,precio alto,clasif.3 7A C3 | 449.6667
45.EAF4J87C.CX | Ventana aluminio anodizado/lacado.,RPT,2corred.+1hoja fija, Sup.3,5-4,5m2,precio alto,clasif.3 7A C3 | 560.5
45.EAF4JA7D.CX | Ventana aluminio anodizado/lacado.,RPT,2corred.+1hoja fija,Sup.4,5-5,5m2,precio alto,clasif.3 7A C3 | 614.3333
45.EA11D1L6.CX | Balconera madera calidad media,1bat.,Sup.<=1,5m2,clasif.3 8A C4 (P - 210) | 304
45.EA11D3L6.CX | Balconera madera calidad media,1bat.,Sup.1,5-2m2,clasif.3 8A C4 (P - 211) | 351.5
45.EA11F1L6.CX | Balconera madera calidad media,1osciloba.Sup.<=1,5m2,clasif.3 8A C4 (P - 214) | 386.3333
45.EA11F3L6.CX | Balconera madera calidad media,1osciloba.,Sup.1,5-2m2,clasif.3 8A C4 (P - 215) | 465.5
45.EA11E5L6.CX | Balconera madera calidad media,2bat.,Sup.<=2,5m2,clasif.3 8A C4 (P - 212) | 437
45.EA11E7L6.CX | Balconera madera calidad media,2bat.,Sup.2,5-3,3m2,clasif.3 8A C4 (P - 213) | 557.3333
45.EA1DD1L6.CX | Balconera madera calidad baja,1bat.,Sup.<=1,5m2,clasif.3 8A C4 (P - 225) | 199.5
45.EA1DD3L6.CX | Balconera madera calidad baja,1bat.,Sup.1,5-2m2,clasif.3 8A C4 (P - 226) | 228
45.EA1DF1L6.CX | Balconera madera calidad baja,1osciloba.Sup.<=1,5m2,clasif.3 8A C4 (P - 229) | 307.1667
45.EA1DF3L6.CX | Balconera madera calidad baja,1osciloba.,Sup.1,5-2m2,clasif.3 8A C4 (P - 230) | 313.5
45.EA1DE5L6.CX | Balconera madera calidad alta,2bat.,Sup.<=2,5m2,clasif.3 8A C4 (P - 227) | 389.5
45.EA1DE7L6.CX | Balconera madera calidad baja,2bat.,Sup.2,5-3,3m2,clasif.3 8A C4 (P - 228) | 418
45.EAF6D17D.CX | Balconera aluminio anod./lac.,1bat.,Sup.<=1,5m2,precio alto,3 8A C4 (P - 311) | 240.6667
45.EAF6D37D.CX | Balconera aluminio anod./lac.,1bat.,Sup.1,5-2m2,precio alto,3 8A C4 (P - 312) | 259.6667
45.EAF6F17D.CX | Balconera aluminio anod./lac.,1osciloba.,Sup.<=1,5m2,precio alto,3 8A C4 (P - 316) | 326.1667
45.EAF6F37D.CX | Balconera aluminio anod./lac.,1osciloba.,Sup.1,5-2m2,precio alto,3 8A C4 (P - 317) | 376.8333
45.EAF6E57D.CX | Balconera aluminio anod./lac.,2bat.,Sup.<=2,5m2,precio alto,3 8A C4 (P - 313) | 376.8333
45.EAF6E77D.CX | Balconera aluminio anod./lac.,2bat.,Sup.2,5-3,5m2,precio alto,3 8A C4 (P - 314) | 449.6667
45.EAF6E97D.CX | Balconera aluminio anod./lac.,2bat.,Sup.3,5-4m2,precio alto,3 8A C4 (P - 315) | 522.5
45.EAF6G57D.CX | Balconera aluminio anod./lac.,1bat.+1oscilobat.,Sup.<=2,5m2,precio alto,3 8A C4 (P - 318) | 430.6667
45.EAF6G77D.CX | Balconera aluminio anod./lac.,1bat.+1oscilobat.,Sup.2,5-3,5m2,precio alto,3 8A C4 (P - 319) | 522.5
45.EAF6G97D.CX | Balconera aluminio anod./lac.,1bat.+1oscilobat.,Sup.3,5-4m2,precio alto,3 8A C4 (P - 320) | 639.6667
45.EAF6J77D.CX | Balconera aluminio anod./lac.,2corred.,Sup.<=3,3m2,precio alto,3 7A C3 (P - 321) | 468.6667
45.EAF6J97D.CX | Balconera aluminio anod./lac.,2corred.,Sup.3,3-4m2,precio alto,3 7A C3 (P - 322) | 557.3333
45.EAF6JB7D.CX | Balconera aluminio anod./lac.,2corred.,Sup.4-4,5m2,precio alto,3 7A C3 (P - 323) | 592.1667
45.EAF6JD7D.CX | Balconera aluminio anod./lac.,2corred.,Sup.4,5-5,3m2,precio alto,3 7A C3 (P - 324) | 649.1667
45.EAF6L27D.CX | Balconera aluminio anod./lac,1bat.+1hoja fija.,Sup.<=3,3m2,precio alto,3 8A C4 (P - 325) | 421.1667
45.EAF6L47D.CX | Balconera aluminio anod./lac,1bat.+1hoja fija.,Sup.3,3-4m2,precio alto,3 8A C4 (P - 326) | 500.3333
45.EAF6N17C.CX | Balconera aluminio anod./lac,2bat.+1hoja fija.,Sup.<=3,3m2,precio alto,3 8A C4 (P - 329) | 465.5
45.EAF6N37C.CX | Balconera aluminio anod./lac,2bat.+1hoja fija.,Sup.3,3-4m2,precio alto,3 8A C4 (P - 330) | 544.6667
45.EAF6M67C.CX | Balconera aluminio anod./lac,2bat.+1hoja fija.,Sup.4-5m2,precio alto,3 8A C4 (P - 327) | 630.1667
45.EAF6M87C.CX | Balconera aluminio anod./lac,2bat.+1hoja fija.,Sup.5-6m2,precio alto,3 8A C4 (P - 328) | 747.3333
45.EAF6R17D.CX | Balconera aluminio anod./lac,2corr.+1hoja fija.,Sup.<=4m2,precio alto,3 7A C3 (P - 335) | 490.8333
45.EAF6Q47D.CX | Balconera aluminio anod./lac,2corr.+1hoja fija.,Sup.4-5m2,precio alto,3 7A C3 (P - 331) | 576.3333
45.EAF6Q67D.CX | Balconera aluminio anod./lac,2corr.+1hoja fija.,Sup.5-6m2,precio alto,3 7A C3 (P - 332) | 671.3333
45.EAF6Q77D.CX | Balconera aluminio anod./lac,2corr.+1hoja fija.,Sup.6-7m2,precio alto,3 7A C3 (P - 333) | 785.3333
45.EAF6Q87D.CX | Balconera aluminio anod./lac,2corr.+1hoja fija.,Sup.7-8m2,precio alto,3 7A C3 (P - 334) | 845.5
45.EAF8D17D.CX | Balconera aluminio anod./lac.RPT,1bat.,Sup.<=1,5m2,precio alto,3 8A C4 (P - 338) | 266
45.EAF8D37D.CX | Balconera aluminio anod./lac.RPT,1bat.,Sup.1,5-2m2,precio alto,3 8A C4 (P - 339) | 323
45.EAF8F17D.CX | Balconera aluminio anod./lac.RPT,1osciloba.,Sup.<=1,5m2,precio alto,3 8A C4 (P - 343) | 373.6667
45.EAF8F37D.CX | Balconera aluminio anod./lac.RPT.,1osciloba.,Sup.1,5-2m2,precio alto,3 8A C4 (P - 344) | 446.5
45.EAF8E57D.CX | Balconera aluminio anod./lac.RPT,2bat.,Sup.<=2,5m2,precio alto,3 8A C4 (P - 340) | 446.5
45.EAF8E77D.CX | Balconera aluminio anod./lac.RPT,2bat.,Sup.2,5-3,5m2,precio alto,3 8A C4 (P - 341) | 563.6667
45.EAF8E97D.CX | Balconera aluminio anod./lac.RPT.,2bat.,Sup.3,5-4m2,precio alto,3 8A C4 (P - 342) | 611.1667
45.EAF8G57D.CX | Balconera aluminio anod./lac.RPT.,1bat.+1oscilobat.,Sup.<=2,5m2,precio alto,3 8A C4 (P - 345) | 601.6667
45.EAF8G77D.CX | Balconera aluminio anod./lac.RPT,1bat.+1oscilobat.,Sup.2,5-3,5m2,precio alto,3 8A C4 (P - 346) | 747.3333
45.EAF8G97D.CX | Balconera aluminio anod./lac.RPT.,1bat.+1oscilobat.,Sup.3,5-4m2,precio alto,3 8A C4 (P - 347) | 855
45.EAF8J77D.CX | Balconera aluminio anod./lac.RPT,2corred.,Sup.<=3,3m2,precio alto,3 7A C3 (P - 348) | 544.6667
45.EAF8J97D.CX | Balconera aluminio anod./lac.RPT,2corred.,Sup.3,3-4m2,precio alto,3 7A C3 (P - 349) | 611.1667
45.EAF8JB7D.CX | Balconera aluminio anod./lac.RPT.,2corred.,Sup.4-4,5m2,precio alto,3 7A C3 (P - 350) | 696.6667
45.EAF8JD7D.CX | Balconera aluminio anod./lac.RPT.,2corred.,Sup.4,5-5,3m2,precio alto,3 7A C3 (P - 351) | 775.8333
45.EAF8L27D.CX | Balconera aluminio anod./lac.RPT,1bat.+1hoja fija.,Sup.<=3,3m2,precio alto,3 8A C4 (P - 352) | 490.8333
45.EAF8L47D.CX | Balconera aluminio anod./lac.RPT,1bat.+1hoja fija.,Sup.3,3-4m2,precio alto,3 8A C4 (P - 353) | 563.6667
45.EAF8N17C.CX | Balconera aluminio anod./lac.RPT,2bat.+1hoja fija.,Sup.<=3,3m2,precio alto,3 8A C4 (P - 356) | 541.5
45.EAF8N37C.CX | Balconera aluminio anod./lac.RPT,2bat.+1hoja fija.,Sup.3,3-4m2,precio alto,3 8A C4 (P - 357) | 649.1667
45.EAF8M67C.CX | Balconera aluminio anod./lac.RPT,2bat.+1hoja fija.,Sup.4-5m2,precio alto,3 8A C4 (P - 354) | 820.1667
45.EAF8M87C.CX | Balconera aluminio anod./lac.RPT,2bat.+1hoja fija.,Sup.5-6m2,precio alto,3 8A C4 (P - 355) | 937.3333
45.EAF8R17D.CX | Balconera aluminio anod./lac.RPT,2corr.+1hoja fija.,Sup.<=4m2,precio alto,3 7A C3 (P - 362) | 617.5
45.EAF8Q47D.CX | Balconera aluminio anod./lac.RPT,2corr.+1hoja fija.,Sup.4-5m2,precio alto,3 7A C3 (P - 358) | 785.3333
45.EAF8Q67D.CX | Balconera aluminio anod./lac.RPT,2corr.+1hoja fija.,Sup.5-6m2,precio alto,3 7A C3 (P - 359) | 874
45.EAF8Q77D.CX | Balconera aluminio anod./lac.RPT,2corr.+1hoja fija.,Sup.6-7m2,precio alto,3 7A C3 (P - 360) | 1022.8333
45.EAF8Q87D.CX | Balconera aluminio anod./lac.RPT,2corr.+1hoja fija.,Sup.7-8m2,precio alto,3 7A C3 (P - 361) | 1105.1667
45.EA11ADL5.CX | Hoja fija madera calidad media,Sup.<= 1 m2.,clasif.3 8A C4,marc.s/persiana,col. (P - 207) | 142.5
45.EA11ARL5.CX | Hoja fija madera calidad media,Sup.1-2,5m2,clasif.3 8A C4,marc.s/persiana,col. (P - 208) | 272.3333
45.EA11ATL5.CX | Hoja fija madera calidad media,Sup.2,5-3,5m2,clasif.3 8A C4,marc.s/persiana,col. (P - 209) | 399
45.EA1DADL5.CX | Hoja fija madera calidad baja,Sup.<= 1 m2.,clasif.3 8A C4,marc.s/persiana,col. (P - 222) | 101.3333
45.EA1DARL5.CX | Hoja fija madera calidad baja,Sup.1-2,5m2,clasif.3 8A C4,marc.s/persiana,col. (P - 223) | 218.5
45.EA1DATL5.CX | Hoja fija madera calidad baja,Sup.2,5-3,5m2,clasif.3 8A C4,marc.s/persiana,col. (P - 224) | 310.3333
45.EAF2C67C.CX | Hoja fija aluminio anod./lac.,Sup.<=1m2,precio alto,clasif. 3 8A C4 (P - 257) | 88.6667
45.EAF2CD7C.CX | Hoja fija aluminio anod./lac.,Sup.1-2,5m2,precio alto,clasif. 3 8A C4 (P - 258) | 186.8333
45.EAF6CR7C.CX | Hoja fija aluminio anod./lac.,Sup.2,5-3,5m2,precio alto,clasif. 3 8A C4 (P - 309) | 285
45.EAF6CS7C.CX | Hoja fija aluminio anod./lac.,Sup.3,5-4,5m2,precio alto,clasif. 3 8A C4 (P - 310) | 319.8333
45.EAF4C67C.CX | Hoja fija aluminio anod./lac.,RPT,Sup.<=1m2,precio alto,clasif. 3 8A C4 (P - 295) | 120.3333
45.EAF4CD7C.CX | Hoja fija aluminio anod./lac.,RPT,Sup.1-2,5m2,precio alto,clasif. 3 8A C4 (P - 296) | 212.1667
45.EAF8CR7C.CX | Hoja fija aluminio anod./lac.,RPT,Sup.2,5-3,5m2,precio alto,clasif. 3 8A C4 (P - 336) | 326.1667
45.EAF8CS7C.CX | Hoja fija aluminio anod./lac.,RPT,Sup.3,5-4,5m2,precio alto,clasif. 3 8A C4 (P - 337) | 418
45.EAFA1204.CX | Puerta aluminio anod.nat./lacado,1bat.,<=90x230cm,perf.precio medio,col. (P - 363) | 247
45.EAFA1504.CX | Puerta aluminio anod.nat./lacado,1bat.,90-120x230cm,perf.precio medio,col. (P - 364) | 300.8333
45.EAFA5904.CX | Puerta aluminio anod.nat./lac.,1bat.+2fij.,120x250-150x250cm,perf.precio medio,col. (P - 365) | 421.1667
45.EAFA5F04.CX | Puerta aluminio anod.nat./lac.,1bat.+2fij.,150x250-210x250cm,perf.precio medio,col. (P - 366) | 513
45.EAFA5J04.CX | Puerta aluminio anod.nat./lac.,1bat.+2fij.,210x250-240x250cm,perf.precio medio,col. (P - 367) | 585.8333
45.KAQRXXX3.CX | Ajuste de herrajes/cierres ventana practicable 1 hoja. (P - 1353) | 24.0667
45.KAQRXXX5.CX | Ajuste de herrajes/cierres ventana practicable-corredera 2 hoja. (P - 1354) | 30.4
45.KAQRXXX7.CX | Ajuste de herrajes/cierres balconera practicable 1 hoja. (P - 1355) | 29.1333
45.KAQRXXX8.CX | Ajuste de herrajes/cierres balconera practicable-corredera 2 hoja. (P - 1356) | 35.4667
45.KAQRXXY1.CX | Sellado exterior de ventana/balconera, Sup.<=1 m2. | 25.3333
45.KAQRXXY2.CX | Sellado exterior de ventana/balconera, Sup.1-2 m2. | 38
45.KAQRXXY3.CX | Sellado exterior de ventana/balconera, Sup.2-3 m2. | 72.2
45.KAQRXXY4.CX | Suministro y colocación de embellecedor en carpintería de aluminio. | 38.6333
45.KAN31E11.CX | Premarco p/ventan./balconera,madera pino flandes 70x35mm +acces.persiana,p/hueco sup.<=2,5m2 | 36.1
45.KAN32F11.CX | Premarco p/ventan./balconera,madera pino flandes 70x35mm +acces.persiana,p/hueco sup.2,5-3,5m2 | 50.2867
45.KAN51E42.CX | Premarco p/ventan./balconera,tubo acero galv.40x20mm,+acces.persiana,p/hueco sup.<=4,5 m2 | 48.26
45.KAN51G42.CX | Premarco p/ventan./balconera,tubo acero galv.40x20mm,+acces.persiana,p/hueco sup.4,5-8 m2 | 71.9467
45.KC12160X.CX | Vidrio luna incolora,e=4-6mm,col.junquillo/perf.neop. (P - 1433) | 25.1433
45.KC121AP1.CX | Vidrio luna incolora,e=8-10mm,col.junquillo/col.perf.neop. Sup. <= 1 m2. (P - 1434) | 34.5167
45.KC121AP2.CX | Vidrio luna incolora,e=8-10mm,col.junquillo/col.perf.neop. Sup. 1-2 m2. (P - 1435) | 55.9867
45.KC121AP3.CX | Vidrio luna incolora,e=8-10mm,col.junquillo/col.perf.neop. Sup. 2-3 m2. (P - 1436) | 80.8133
45.KC121E0X.CX | Vidrio luna incolora,e=15mm,col.junquillo/col.perf.neop. (P - 1437) | 49.685
45.KC1347C1.CX | Vidrio impreso armado color/incoloro e=6-7mm,col.junquillo/col.perf.neop. Sup. <= 1 m2. (P - 1443) | 28.5
45.KC1347C2.CX | Vidrio impreso armado color/incoloro e=6-7mm,col.junquillo/col.perf.neop. Sup. 1-2 m2. (P - 1444) | 52.1867
45.KC1347C3.CX | Vidrio impreso armado color/incoloro e=6-7mm,col.junquillo/col.perf.neop. Sup. 2-3 m2. (P - 1445) | 77.7733
45.KC12A80X.CX | Vidrio luna arma.incolora,e=6-8mm,col.junquillo/col.perf.neop. (P - 1440) | 26.8533
45.KC12360X.CX | Vidrio luna reflectante/filtrante,e=4-6mm,col.junquillo (P - 1438) | 31.4767
45.KC123A0X.CX | Vidrio luna reflectante/filtrante,e=10mm,col.junquillo/col.perf.neop. (P - 1439) | 47.7533
45.KC13150X.CX | Vidrio impreso incoloro e=3-5mm,col.junquillo/col.perf.neop. (P - 1441) | 26.3467
45.KC131B0X.CX | Vidrio impreso incoloro e=6-11mm,col.junquillo/col.perf.neop. (P - 1442) | 30.4
45.KC14140X.CX | Vidrio luna incolora templada,e=4mm,col.junquillo/col.perf.neop (P - 1446) | 49.4
45.KC1416P1.CX | Vidrio luna incolora templada,e=6mm,col.junquillo/col.perf.neop. Sup. <= 1m2. (P - 1447) | 58.2667
45.KC1416P2.CX | Vidrio luna incolora templada,e=6mm,col.junquillo/col.perf.neop. Sup. 1-2m2. (P - 1448) | 96.71
45.KC1416P3.CX | Vidrio luna incolora templada,e=6mm,col.junquillo/col.perf.neop. Sup. 2-3m2. (P - 1449) | 121.2833
45.KC14ABP1.CX | Vidrio impreso incoloro templ. e=9-11mm,col.junquillo/col.perf.neop. Sup. <= 1 m2. (P - 1454) | 74.1
45.KC14ABP2.CX | Vidrio impreso incoloro templ. e=9-11mm,col.junquillo/col.perf.neop. Sup. 1-2 m2. (P - 1455) | 147.1867
45.KC14ABP3.CX | Vidrio impreso incoloro templ. e=9-11mm,col.junquillo/col.perf.neop. Sup. 2-3 m2. (P - 1456) | 232.4967
45.KC141A0X.CX | Vidrio luna incolora templada,e=10mm,col.junquillo/col.perf.neop. (P - 1450) | 86.07
45.KC14BB0X.CX | Vidrio impreso color templ. e=9-11mm,col.junquillo/col.perf.neop. (P - 1457) | 87.4
45.KC14340X.CX | Vidrio luna reflectante/filtrante templada,e=4mm,col.junquillo/col.perf.neop. (P - 1451) | 50.9517
45.KC14360X.CX | Vidrio luna reflectante/filtrante templada,e=6mm,col.junquillo/col.perf.neop. (P - 1452) | 66.5
45.KC143A0X.CX | Vidrio luna reflectante/filtrante templada,e=10mm,col.junquillo/col.perf.neop. (P - 1453) | 106.97
45.KC15142X.CX | Vidrio lamin.segur.2 lunas,5/6+4mm,1 butiral col. estánd.,col.junquillo/col.perf.neop. Sup. <= 1 m2 (P - 1458) | 50.4133
45.KC1514X1.CX | Vidrio lamin.segur.2 lunas,5/6+4mm,1 butiral col. estánd.,col.junquillo/col.perf.neop. Sup. 1-2 m2 (P - 1459) | 82.9667
45.KC1514X2.CX | Vidrio lamin.segur.2 lunas,5/6+4mm,1 butiral col. estánd.,col.junquillo/col.perf.neop. Sup. 2-3 m2 (P - 1460) | 120.5867
45.KC15172X.CX | Vidrio lamin.segur.2 lunas,3+3mm,1 butiral col. estánd.,col.junquillo/col.perf.neop. Sup. <= 1 m2 (P - 1462) | 36.7333
45.KC1517X1.CX | Vidrio lamin.segur.2 lunas,3+3mm,1 butiral col. estánd.,col.junquillo/col.perf.neop. Sup. 1-2 m2 (P - 1463) | 67.8617
45.KC1517X2.CX | Vidrio lamin.segur.2 lunas,3+3mm,1 butiral col. estánd.,col.junquillo/col.perf.neop. Sup. 2-3 m2 (P - 1464) | 94.525
45.KC151B2X.CX | Vidrio lamin.segur.2 lunas,4+4mm,1 butiral col. estánd.,col.junquillo/col.perf.neop. Sup. <= 1 m2. (P - 1465) | 44.0167
45.KC151BX1.CX | Vidrio lamin.segur.2 lunas,4+4mm,1 butiral col. estánd.,col.junquillo/col.perf.neop. Sup. 1-2 m2. (P - 1466) | 76.95
45.KC151BX2.CX | Vidrio lamin.segur.2 lunas,4+4mm,1 butiral col. estánd.,col.junquillo/col.perf.neop. Sup. 2-3 m2. (P - 1467) | 110.4533
45.KC151C2X.CX | Vidrio lamin.segur.2 lunas,5+5mm,1 butiral col. estánd.,col.junquillo/col.perf.neop. Sup. <= 1 m2 (P - 1468) | 50.6667
45.KC151CX1.CX | Vidrio lamin.segur.2 lunas,5+5mm,1 butiral col. estánd.,col.junquillo/col.perf.neop. Sup. 1-2 m2 (P - 1469) | 85.2467
45.KC151CX2.CX | Vidrio lamin.segur.2 lunas,5+5mm,1 butiral col. estánd.,col.junquillo/col.perf.neop. Sup. 2-3 m2 (P - 1470) | 122.075
45.KC151D2X.CX | Vidrio lamin.segur.2 lunas,6+6mm,1 butiral col. estánd.,col.junquillo/col.perf.neop. Sup. <= 1 m2. (P - 1471) | 51.9333
45.KC151DX1.CX | Vidrio lamin.segur.2 lunas,6+6mm,1 butiral col. estánd.,col.junquillo/col.perf.neop. Sup. 1-2 m2. (P - 1472) | 94.3667
45.KC151DX2.CX | Vidrio lamin.segur.2 lunas,6+6mm,1 butiral col. estánd.,col.junquillo/col.perf.neop. Sup. 2-3 m2. (P - 1473) | 138.1933
45.KC154F2X.CX | Vidrio lamin.segur.3 lunas,5+5+5mm,1 butiral col. estánd.,col.junquillo/col.perf.neop. Sup. <= 1 m2 (P - 1475) | 65.8667
45.KC154FX1.CX | Vidrio lamin.segur.3 lunas,5+5+5mm,1 butiral col. estánd.,col.junquillo/col.perf.neop. Sup. 1-2 m2 (P - 1476) | 123.7217
45.KC154FX2.CX | Vidrio lamin.segur.3 lunas,5+5+5mm,1 butiral col. estánd.,col.junquillo/col.perf.neop. Sup. 2-3 m2 (P - 1477) | 177.84
45.KC151521.CX | Vidrio lamin.segur.2 lunas,8+6mm,1 butiral color estándard,col.junquillo/col.perf.neop. (P - 1461) | 58.0767
45.KC151E21.CX | Vidrio lamin.segur.2 lunas,8+8mm,1 butiral color estándard,col.junquillo/col.perf.neop. (P - 1474) | 61.2433
45.KC154H21.CX | Vidrio lamin.segur.3 lunas,6+6+6mm,1 butiral color estándard,col.junquillo/col.perf.neop. (P - 1478) | 70.49
45.KC17184X.CX | Vidrio aisl.2 lunas incolora,5-6+4-5mm,cámara 6-12mm,col.junquillo/col.perf.neop. Sup. <= 1 m2 (P - 1482) | 34.8333
45.KC17184Y.CX | Vidrio aisl.2 lunas incolora,5-6+4-5mm,cámara 6-12mm,col.junquillo/col.perf.neop. Sup. 1-2 m2 (P - 1483) | 62.0033
45.KC17184Z.CX | Vidrio aisl.2 lunas incolora,5-6+4-5mm,cámara 6-12mm,col.junquillo/col.perf.neop. Sup. 2-3 m2 (P - 1484) | 87.7483
45.KC17144X.CX | Vidrio aisl.2 lunas incolora,8+4mm,cámara 6-12mm,col.junquillo/col.perf.neop. Sup. <= 1 m2 (P - 1479) | 45.98
45.KC17144Y.CX | Vidrio aisl.2 lunas incolora,8+4mm,cámara 6-12mm,col.junquillo/col.perf.neop. Sup. 1-2 m2 (P - 1480) | 74.29
45.KC17144Z.CX | Vidrio aisl.2 lunas incolora,8+4mm,cámara 6-12mm,col.junquillo/col.perf.neop. Sup. 2-3 m2 (P - 1481) | 105.64
45.KC171E4X.CX | Vidrio aisl.2 lunas incolora,8+6mm,cámara 6-12mm,col.junquillo/col.perf.neop. Sup. <= 1 m2. (P - 1485) | 47.4683
45.KC171E4Y.CX | Vidrio aisl.2 lunas incolora,8+6mm,cámara 6-12mm,col.junquillo/col.perf.neop. Sup. 1-2 m2. (P - 1486) | 77.2033
45.KC171E4Z.CX | Vidrio aisl.2 lunas incolora,8+6mm,cámara 6-12mm,col.junquillo/col.perf.neop. Sup. 2-3 m2. (P - 1487) | 108.9967
45.KC171F43.CX | Vidrio aisl.2 lunas incolora,10+5-6mm,cámara 6-12mm,col.junquillo/col.perf.neop. (P - 1488) | 47.1517
45.KC171L43.CX | Vidrio aisl.2 lunas incolora,10+8mm,cámara 6-12mm,col.junquillo/col.perf.neop. (P - 1489) | 51.015
45.EC1FA84X.CX | Vidrio aisl.1luna incolora 6mm+1lamin.segur.incoloro,1butiral 4+4mm,cámara 12mm,col.Sup.<=1m2 (P - 473) | 55.7967
45.EC1FA8XY.CX | Vidrio aisl.1luna incolora 6mm+1lamin.segur.incoloro,1butiral 4+4mm,cámara 12mm,col.Sup.1-2m2 (P - 474) | 91.96
45.EC1FA8XZ.CX | Vidrio aisl.1luna incolora 6mm+1lamin.segur.incoloro,1butiral 4+4mm,cámara 12mm,col.Sup.2-3m2 (P - 475) | 138.1933
45.EC1FAB4X.CX | Vidrio aisl.1luna incolora 4mm+1lamin.segur.incoloro,1butiral 5+5mm,cámara 12mm,col.Sup.<=1m2 (P - 477) | 55.1
45.EC1FABXY.CX | Vidrio aisl.1luna incolora 4mm+1lamin.segur.incoloro,1butiral 5+5mm,cámara 12mm,col.Sup.1-2m2 (P - 478) | 84.7083
45.EC1FABXZ.CX | Vidrio aisl.1luna incolora 4mm+1lamin.segur.incoloro,1butiral 5+5mm,cámara 12mm,col.Sup.2-3m2 (P - 479) | 133.6333
45.EC1FAD4X.CX | Vidrio aisl.1luna incolora 6mm+1lamin.segur.incoloro,1butiral 5+5mm,cámara 12mm,col.Sup.<=1m2 (P - 480) | 51.6167
45.EC1FADXY.CX | Vidrio aisl.1luna incolora 6mm+1lamin.segur.incoloro,1butiral 5+5mm,cámara 12mm,col.Sup.1-2m2 (P - 481) | 103.2967
45.EC1FADXZ.CX | Vidrio aisl.1luna incolora 6mm+1lamin.segur.incoloro,1butiral 5+5mm,cámara 12mm,col.Sup.2-3m2 (P - 482) | 146.6167
45.EC1FAE4X.CX | Vidrio aisl.1luna incolora 8mm+1lamin.segur.incoloro,1butiral 5+5mm,cámara 12mm,col.Sup.<=1m2 (P - 483) | 57
45.EC1FAEXY.CX | Vidrio aisl.1luna incolora 8mm+1lamin.segur.incoloro,1butiral 5+5mm,cámara 12mm,col.Sup.1-2m2 (P - 484) | 109.82
45.EC1FAEXZ.CX | Vidrio aisl.1luna incolora 8mm+1lamin.segur.incoloro,1butiral 5+5mm,cámara 12mm,col.Sup.2-3m2 (P - 485) | 155.515
45.EC1FAK4X.CX | Vidrio aisl.1luna incolora 8mm+1lamin.segur.incoloro,1butiral 6+6mm,cámara 12mm,col.Sup.<=1m2 (P - 487) | 63.9667
45.EC1FAKXY.CX | Vidrio aisl.1luna incolora 8mm+1lamin.segur.incoloro,1butiral 6+6mm,cámara 12mm,col.Sup.1-2m2 (P - 488) | 116.5333
45.EC1FAKXZ.CX | Vidrio aisl.1luna incolora 8mm+1lamin.segur.incoloro,1butiral 6+6mm,cámara 12mm,col.Sup.2-3m2 (P - 489) | 165.11
45.EC1FAP4X.CX | Vidrio aisl.1luna incolora 6mm+1lamin.segur.incoloro,1butiral 8+8mm,cámara 12mm,col.Sup.<=1m2 (P - 491) | 75.5567
45.EC1FAPXY.CX | Vidrio aisl.1luna incolora 6mm+1lamin.segur.incoloro,1butiral 8+8mm,cámara 12mm,col.Sup.1-2m2 (P - 492) | 130.2133
45.EC1FAPXZ.CX | Vidrio aisl.1luna incolora 6mm+1lamin.segur.incoloro,1butiral 8+8mm,cámara 12mm,col.Sup.2-3m2 (P - 493) | 183.4767
45.EC1FA942.CX | Vidrio aisl.1luna incolora 8mm+1lamin.segur.incoloro,1butiral 4+4mm,cámara 12mm,col. (P - 476) | 55.7333
45.EC1FAG42.CX | Vidrio aisl.1luna incolora 4mm+1lamin.segur.incoloro,1butiral 6+6mm,cámara 12mm,col. (P - 486) | 56.3667
45.EC1FAM42.CX | Vidrio aisl.1luna incolora 4mm+1lamin.segur.incoloro,1butiral 8+8mm,cámara 12mm,col. (P - 490) | 60.325
45.EC1FJ642.CX | Vidrio aisl.1luna incolora 4mm+1lamin.segur.reflector/filtrante,1butiral 4+4mm,cámara 12mm,col. (P - 494) | 55.9867
45.EC1FJ842.CX | Vidrio aisl.1luna incolora 6mm+1lamin.segur.reflector/filtrante,1butiral 4+4mm,cámara 12mm,col. (P - 495) | 61.1483
45.EC1FJ942.CX | Vidrio aisl.1luna incolora 8mm+1lamin.segur.reflector/filtrante,1butiral 4+4mm,cámara 12mm,col. (P - 496) | 62.0667
45.EC1FJB42.CX | Vidrio aisl.1luna incolora 4mm+1lamin.segur.reflector/filtrante,1butiral 5+5mm,cámara 12mm,col. (P - 497) | 61.1483
45.EC1FJD42.CX | Vidrio aisl.1luna incolora 6mm+1lamin.segur.reflector/filtrante,1butiral 5+5mm,cámara 12mm,col. (P - 498) | 63.9667
45.EC1FJE42.CX | Vidrio aisl.1luna incolora 8mm+1lamin.segur.reflector/filtrante,1butiral 5+5mm,cámara 12mm,col. (P - 499) | 65.8667
45.EC1FJG42.CX | Vidrio aisl.1luna incolora 4mm+1lamin.segur.reflector/filtrante,1butiral 6+6mm,cámara 12mm,col. (P - 500) | 63.9667
45.EC1FJJ42.CX | Vidrio aisl.1luna incolora 6mm+1lamin.segur.reflector/filtrante,1butiral 6+6mm,cámara 12mm,col. (P - 501) | 65.8667
45.EC1FJK42.CX | Vidrio aisl.1luna incolora 8mm+1lamin.segur.reflector/filtrante,1butiral 6+6mm,cámara 12mm,col. (P - 502) | 67.735
45.EC1FJM42.CX | Vidrio aisl.1luna incolora 4mm+1lamin.segur.reflector/filtrante,1butiral 8+8mm,cámara 12mm,col. (P - 503) | 67.9883
45.EC1FJP42.CX | Vidrio aisl.1luna incolora 6mm+1lamin.segur.reflector/filtrante,1butiral 8+8mm,cámara 12mm,col. (P - 504) | 69.6667
45.EC1FJQ42.CX | Vidrio aisl.1luna incolora 8mm+1lamin.segur.reflector/filtrante,1butiral 8+8mm,cámara 12mm,col. (P - 505) | 76.8867
45.KCZ1110X.CX | Sellado vidrio-mad./acer. silicona neut.,pist.man.,imprima.prev. (P - 1494) | 4.37
45.KCZ111X1.CX | Sellado vidrio-mad./acer. silicona neut.,pist.man.,imprima.prev. Sup. <= 1 m2. (P - 1495) | 14.5667
45.KCZ111X2.CX | Sellado vidrio-mad./acer. silicona neut.,pist.man.,imprima.prev. Sup. 1-2 m2. (P - 1496) | 20.9
45.KCZ111X3.CX | Sellado vidrio-mad./acer. silicona neut.,pist.man.,imprima.prev. Sup. 2-3 m2. (P - 1497) | 26.79
45.KCZ1XXXX.CX | Sellado vidrio-alu. silicona neut.,pist.man. (P - 1498) | 3.1667
45.KCZ1XXY1.CX | Sellado vidrio-alu. silicona neut.,pist.man. Sup. <= 1 m2. (P - 1499) | 6.9667
45.KCZ1XXY2.CX | Sellado vidrio-alu. silicona neut.,pist.man. Sup. 1-2 m2. (P - 1500) | 10.1333
45.KCZ1XXY3.CX | Sellado vidrio-alu. silicona neut.,pist.man. Sup. 2-3 m2. (P - 1501) | 13.5533
45.KC17XYZX.CX | Colocación vidrio exist. col.junquillo/col.perf.neop. (P - 1493) | 9.0567
45.KC17XYZ1.CX | Colocación vidrio exist. col.junquillo/col.perf.neop. Sup. <= 1 m2. (P - 1490) | 16.625
45.KC17XYZ2.CX | Colocación vidrio exist. col.junquillo/col.perf.neop. Sup. 1-2 m2. (P - 1491) | 32.11
45.KC17XYZ3.CX | Colocación vidrio exist. col.junquillo/col.perf.neop. Sup. 2-3 m2. (P - 1492) | 44.9667
45.KASA61P2.CX | Puerta cortaf.,metál.,EI2-C 30,1bat.,<=90x210cm,precio alto,col. (P - 1361) | 152
45.KASA61PB.CX | Puerta cortaf.,metál.,EI2-C 30,1bat.,<=90x210cm,precio alto,antipán.col. (P - 1362) | 215.3333
45.KASA71P2.CX | Puerta cortaf.,metál.,EI2-C 60,1bat.,<=90x210cm,precio alto,col. (P - 1363) | 186.8333
45.KASA71PB.CX | Puerta cortaf.,metál.,EI2-C 60,1bat.,<=90x210cm,precio alto,antipán.col. (P - 1364) | 268.5333
45.KASA81P2.CX | Puerta cortaf.,metál.,EI2-C 90,1bat.,<=90x210cm,precio alto,col. (P - 1365) | 217.8667
45.KASA81PB.CX | Puerta cortaf.,metál.,EI2-C 90,1bat.,<=90x210cm,precio alto,antipán.col. (P - 1366) | 297.6667
45.KASA91P2.CX | Puerta cortaf.,metál.,EI2-C 120,1bat.,<=90x210cm,precio alto,col. (P - 1367) | 237.5
45.KASA91PB.CX | Puerta cortaf.,metál.,EI2-C 120,1bat.,<=90x210cm,precio alto,antipán.col. (P - 1368) | 325.5333
45.KB321AXX.CX | Reja perf.acero ,pasam.traves.barrot./10cm,mortero de cemento 1:4 (P - 1429) | 60.3567
45.KB321AX1.CX | Reja perf.acero ,pasam.traves.barrot./10cm,mortero de cemento 1:4. Superf. <= 2 m2 (P - 1425) | 128.2183
45.KB321AX2.CX | Reja perf.acero ,pasam.traves.barrot./10cm,mortero de cemento 1:4. Superf. 2-4 m2 (P - 1426) | 253.3333
45.KB321AX3.CX | Reja perf.acero ,pasam.traves.barrot./10cm,mortero de cemento 1:4. Superf. 4-6 m2 (P - 1427) | 421.6417
45.KB321AX4.CX | Reja perf.acero ,pasam.traves.barrot./10cm,mortero de cemento 1:4. Superf. 6-8 m2 (P - 1428) | 513.2533
45.KB32U001.CX | Reja galvanizada entramado 10x40mm,pletinas 20x2mm,mortero 1:4 (P - 1430) | 89.11
45.KB32U010.CX | Reja plancha deployee 40x10mm,c/marco perimetral angular acero,galvanizada (P - 1431) | 82.5867
45.EB3MU0F1.CX | Malla acero exp.,G:2.5mm,N:1.5-5mm,DC:20-30mm,DL:50-75mm,á.perf.60-80%,col. (P - 472) | 31.6033
45.KB33U001.CX | Reja forja,marco 35x10mm,b.vertical 15x15mm,b.horitz.18x18mm,c/13cm,unión roblo.,col.mortero | 269.8
45.KB121JBM.CX | Barandilla acero ,pasamanos,mont./100cm,barrot./10cm,h=100-120cm,fij.mec. (P - 1383) | 82.27
45.KB121JX1.CX | Barandilla acero ,pasamanos,mont./100cm,barrot./10cm,h=100-120cm,fij.mec.Long. <= 2ml (P - 1384) | 161.5
45.KB121JX2.CX | Barandilla acero ,pasamanos,mont./100cm,barrot./10cm,h=100-120cm,fij.mec.Long. 2-4ml (P - 1385) | 316.6667
45.KB121JX3.CX | Barandilla acero ,pasamanos,mont./100cm,barrot./10cm,h=100-120cm,fij.mec.Long. 4-6ml (P - 1386) | 473.48
45.KB121JX4.CX | Barandilla acero ,pasamanos,mont./100cm,barrot./10cm,h=100-120cm,fij.mec.Long. 6-8ml (P - 1387) | 585.4533
45.KB121JX5.CX | Barandilla acero ,pasamanos,mont./100cm,barrot./10cm,h=100-120cm,fij.mec.Long. 8-10ml (P - 1388) | 681.91
45.KB12U002.CX | Barandilla acero,pasamano,mont./100cm,plafón,h=120-140cm,anc.mortero1:4 (P - 1389) | 90.25
45.KB12U010.CX | Barandilla acero pasamano D=50mm,mont.tubo 60x20mm,anc.mortero1:6 (P - 1390) | 90.25
45.KB12U040.CX | Barandilla H=110cm,pasamano D=40mm,mont.T marco L,vidrio lam.6+6mm (P - 1391) | 114.2533
45.EB12U070.CX | Barandilla,h=110cm,pasamano d=40,montantes T 70,marc.L 35,plafón chapa perf.2mm 40%,col. (P - 456) | 105.1333
45.EB12U060.CX | Barandilla,h=110cm,pasamano d=40,montantes T 70-8,marc.L 35,plafón malla 50x50x4mm,col. (P - 455) | 91.9917
45.EB14U011.CX | Pasamano plancha acero galv.plegada,e=1,4mm,desarr.<=30cm,col. (P - 467) | 18.3667
45.KB14C32E.CX | Pasamano perfil acero,D=30-50mm,soportes perfil acero,D=15mm,ancl. con mortero 1:4 elab. | 18.3667
45.KB14C3X1.CX | Pasamano perfil acero,D=30-50mm,soportes perfil acero,D=15mm,ancl.mortero 1:4 elab.. Long.<=2ml | 41.99
45.KB14C3X2.CX | Pasamano perfil acero,D=30-50mm,soportes perfil acero,D=15mm,ancl.mortero 1:4 elab.. Long.2-6ml | 77.805
45.KB14C3X3.CX | Pasamano perfil acero,D=30-50mm,soportes perfil acero,D=15mm,ancl.mortero 1:4 elab.. Long.6-10ml | 120.745
45.KB1318C0.CX | Barandilla alum.anodizado montantes+barrotes a10cm,h=100-120cm+fij.mec. (P - 1392) | 106.9383
45.KB1318X1.CX | Barandilla alum.anodizado montantes+barrotes a10cm,h=100-120cm+fij.mec.Long.<=2ml (P - 1393) | 207.2267
45.KB1318X2.CX | Barandilla alum.anodizado montantes+barrotes a10cm,h=100-120cm+fij.mec.Long.2-4ml (P - 1394) | 388.2967
45.KB1318X3.CX | Barandilla alum.anodizado montantes+barrotes a10cm,h=100-120cm+fij.mec.Long.4-6ml (P - 1395) | 562.97
45.KB1318X4.CX | Barandilla alum.anodizado montantes+barrotes a10cm,h=100-120cm+fij.mec.Long.6-8ml (P - 1396) | 709.5233
45.KB1318X5.CX | Barandilla alum.anodizado montantes+barrotes a10cm,h=100-120cm+fij.mec.Long.8-10ml (P - 1397) | 864.5
45.KB1338C0.CX | Barandilla alum.lacado montantes+barrotes a10cm,h=100-120cm+fij.mec. (P - 1400) | 112.86
45.KB1338X1.CX | Barandilla alum.lacado montantes+barrotes a10cm,h=100-120cm+fij.mec.Long.<=2ml (P - 1401) | 222.87
45.KB1338X2.CX | Barandilla alum.lacado montantes+barrotes a10cm,h=100-120cm+fij.mec.Long. 2-4ml (P - 1402) | 437.57
45.KB1338X3.CX | Barandilla alum.lacado montantes+barrotes a10cm,h=100-120cm+fij.mec.Long. 4-6ml (P - 1403) | 597.1383
45.KB1338X4.CX | Barandilla alum.lacado montantes+barrotes a10cm,h=100-120cm+fij.mec.Long. 6-8ml (P - 1404) | 724.66
45.KB1338X5.CX | Barandilla alum.lacado montantes+barrotes a10cm,h=100-120cm+fij.mec.Long. 8-10ml (P - 1405) | 893.7283
45.KB131EC1.CX | Barandilla alum.anodizado con montantes+plafón,h=100-120cm+fij.mec. (P - 1398) | 96.6467
45.KB131VC4.CX | Barandilla alum.anodizado con montantes+plafón+travesaños,h=100-120cm+fij.mec. (P - 1399) | 90.5667
45.KB133EC1.CX | Barandilla alum.lacado con montantes+plafón,h=100-120cm+fij.mec. (P - 1406) | 100.51
45.KB133VC4.CX | Barandilla alum.lacado con montantes+plafón+travesaños,h=100-120cm+fij.mec. (P - 1407) | 95
45.EB145001.CX | Pasamano alum. anodizado,atornillado (P - 463) | 23.1167
45.EB1450X1.CX | Pasamano alum. anodizado,atornillado. Long.<=2ml (P - 464) | 44.9667
45.EB1450X2.CX | Pasamano alum. anodizado,atornillado. Long.2-6 ml (P - 465) | 105.3867
45.EB1450X3.CX | Pasamano alum. anodizado,atornillado. Long.6-10 ml (P - 466) | 152
45.KB1518EM.CX | Barandilla AISI 304,mont./100cm,barrot./10cm,h=120-140cm,fij.mec. (P - 1416) | 187.0867
45.KB1518X1.CX | Barandilla AISI 304,mont./100cm,barrot./10cm,h=120-140cm,fij.mec.Long.<=2ml (P - 1417) | 364.3883
45.KB1518X2.CX | Barandilla AISI 304,mont./100cm,barrot./10cm,h=120-140cm,fij.mec.Long. 2-4 ml (P - 1418) | 690.3333
45.KB1518X3.CX | Barandilla AISI 304,mont./100cm,barrot./10cm,h=120-140cm,fij.mec.Long. 4-6 ml (P - 1419) | 1013.5233
45.KB1518X4.CX | Barandilla AISI 304,mont./100cm,barrot./10cm,h=120-140cm,fij.mec.Long. 6-8 ml (P - 1420) | 1134.11
45.KB1518X5.CX | Barandilla AISI 304,mont./100cm,barrot./10cm,h=120-140cm,fij.mec.Long. 8-10 ml (P - 1421) | 1323.6667
45.EB14U020.CX | Pasamano tubo acero inox.,d=43mm.,pletinas conexión,col. (P - 468) | 43.6367
45.EB14U0X1.CX | Pasamano tubo acero inox.,d=43mm.,pletinas conexión,col.Long.<=2ml (P - 469) | 85.7533
45.EB14U0X2.CX | Pasamano tubo acero inox.,d=43mm.,pletinas conexión,col.Long. 2-6 ml (P - 470) | 247
45.EB14U0X3.CX | Pasamano tubo acero inox.,d=43mm.,pletinas conexión,col.Long. 6-10 ml (P - 471) | 384.275
45.KB14U005.CX | Pasamano inox.,50x10mm,soportes tubo inox.c/2m,anc.mortero 1:4 (P - 1412) | 53.8333
45.KB14U0X1.CX | Pasamano inox.,50x10mm,soportes tubo inox.c/2m,anc.mortero 1:4. Long. <=2 ml (P - 1413) | 100.4783
45.KB14U0X2.CX | Pasamano inox.,50x10mm,soportes tubo inox.c/2m,anc.mortero 1:4. Long. 2-6 ml (P - 1414) | 217.74
45.KB14U0X3.CX | Pasamano inox.,50x10mm,soportes tubo inox.c/2m,anc.mortero 1:4. Long. 6-10 ml (P - 1415) | 344.9133
45.KB1138B1.CX | Barandilla madera calidad baja p/pintar,montantes,barrotes/10cm,h=110cm,atornillada | 78.5333
45.KB1128B1.CX | Barandilla de madera calidad media p/barnizar,montantes,barrotes/10cm,h=110cm,atornillada | 117.3567
45.KB1128X1.CX | Barandilla madera calid.med. p/barnizar,montantes,barrotes/10cm,h=110cm,atornillada. Long. <= 2 ml. | 228.4433
45.KB1128X2.CX | Barandilla madera calid. med. p/barnizar,montantes,barrotes/10cm,h=110cm,atornillada. Long. 2-4 ml. | 430.0333
45.KB1128X3.CX | Barandilla madera calid.med. p/barnizar,montantes,barrotes/10cm,h=110cm,atornillada. Long. 4-6 ml. | 600.4633
45.KB1128X4.CX | Barandilla madera calid.med. p/barnizar,montantes,barrotes/10cm,h=110cm,atornillada. Long. 6-8 ml. | 770.7033
45.KB1128X5.CX | Barandilla madera calid.med. p/barnizar,montantes,barrotes/10cm,h=110cm,atornillada. Long. 8-10 ml. | 890.53
45.KB1118B1.CX | Barandilla madera calidad alta p/barnizar,montantes,barrotes/10cm,h=110cm,atornillada | 142.7217
45.EB143001.CX | Pasamano madera calidad baja p/pintar ,atornillado (P - 462) | 16.4667
45.EB142001.CX | Pasamano madera calidad media p/barnizar ,atornillado (P - 461) | 21.5333
45.EB141001.CX | Pasamano madera calidad alta p/barnizar ,atornillado (P - 457) | 30.4
45.EB1410X1.CX | Pasamano madera calidad alta p/barnizar ,atornillado. Long. <= 2ml (P - 458) | 57.95
45.EB1410X2.CX | Pasamano madera calidad alta p/barnizar ,atornillado. Long. 2-6 ml (P - 459) | 164.9517
45.EB1410X3.CX | Pasamano madera calidad alta p/barnizar ,atornillado. Long. 6-10 ml (P - 460) | 260.0467
45.KB1R122A.CX | Repar.punt.barand. perf.acero,supl. o sust.traves./barrot.,soldad. (P - 1422) | 42.275
45.KB1R133E.CX | Rep.punt.anc.barand.,recort.+cepill.+pasiv.,2 c.impr.+puente unión,cemento+res.epoxi (P - 1423) | 34.2
45.KB1S111E.CX | Ref.barandilla de perf.lam.acero,pasamano macizo,col.mortero cemento 1:4 (P - 1424) | 43.0667
45.EABGU040.CX | Puerta acero,1bat.,<=90x215 cm,marco tubo acero,2planchas a.esmalte.,col. (P - 231) | 145.6667
45.EABGU120.CX | Puerta acero,2bat.,<=160x215 cm,marco tubo acero,2planchas a.esmalte.,col. (P - 232) | 228
45.EARAAA86.CX | Puerta basculante artic.2hojas,<=4mx2,75m,marco.metál.+ac.galv.+prelac.,contrapeso,anc.mort. | 706.1667
45.EARBB101.CX | Puerta enroll.1cala.celo.tubos/perf.,acero galv.<=4mx2,75m,col.mort.1:4 | 561.7667
45.KAQRYYY2.CX | Ajuste puerta metálica dim.<=90x215 cm. Desmont.+encuad.+montaje (P - 1359) | 63.1433
45.KAQRYYX1.CX | Ajuste puerta metálica dim.<=160x215 cm. Desmont.+encuad.+montaje (P - 1357) | 90.5667
45.KAQRYYX3.CX | Suministro y programado de hasta 10 mandos estandard para puerta de aparcamiento motorizada. | 183.6667
45.KAQRYYX5.CX | Suministro y programado de 10-20 mandos estandard para puerta de aparcamiento motorizada. | 348.3333
45.EAV7EKXX.CX | Persi.enr.alum.,lamas e=14-14,5mm,h=55-60mm,6-6,5kg/m2.Sup.<=1m2 (P - 422) | 44.08
45.EAV7EKXY.CX | Persi.enr.alum.,lamas e=14-14,5mm,h=55-60mm,6-6,5kg/m2.Sup.1-2m2 (P - 423) | 84.4867
45.EAV7EKXZ.CX | Persi.enr.alum.,lamas e=14-14,5mm,h=55-60mm,6-6,5kg/m2.Sup.2-3m2 (P - 424) | 125.495
45.EAV7EKXXB.CX | Persi.enr.alum.,lamas e=14-14,5mm,h=55-60mm,6-6,5kg/m2.Sup. (P - 422) para mediciones superiores a 50 M2. | 32.3
45.EAV7F9XX.CX | Persi.enr.alum.,lamas aisl. e=9-9,5mm,h=50-55mm,4,5-5kg/m2.Sup.<=1m2 (P - 426) | 44.8717
45.EAV7F9XY.CX | Persi.enr.alum.,lamas aisl. e=9-9,5mm,h=50-55mm,4,5-5kg/m2.Sup.1-2m2 (P - 427) | 83.0933
45.EAV7F9XZ.CX | Persi.enr.alum.,lamas aisl. e=9-9,5mm,h=50-55mm,4,5-5kg/m2.Sup.2-3m2 (P - 428) | 123.7217
45.EAV7F9XX.CX | Persi.enr.alum.,lamas aisl. e=9-9,5mm,h=50-55mm,4,5-5kg/m2. (P - 426) para mediciones superiores a 50 M2. | 32.3
45.EAV7GK78.CX | Persi.enr.alum.,lamas orient. e=14-14,5mm,h=55-60mm,6,5-7kg/m2 (P - 429) | 89.965
45.EAVBFKXX.CX | Persi.enr.PVC.,lamas aisl. e=14-15mm, h=45-55mm,3,5-4,5kg/m2.Sup.<=1m2 (P - 431) | 22.1667
45.EAVBFKXY.CX | Persi.enr.PVC.,lamas aisl. e=14-15mm, h=45-55mm,3,5-4,5kg/m2.Sup.1-2m2 (P - 432) | 42.0217
45.EAVBFKXZ.CX | Persi.enr.PVC.,lamas aisl. e=14-15mm, h=45-55mm,3,5-4,5kg/m2.Sup.2-3m2 (P - 433) | 62.6683
45.EAVZ1C00.CX | Mand.manu.cinta ancho=60-150cm (P - 434) | 11.495
45.EAVZ1M00.CX | Mand.manu.cinta ancho=150-250cm (P - 441) | 16.5617
45.EAVZ5C07.CX | Mand.manu.tor+cable ancho=60-150cm,peso<75kg (P - 442) | 39.8367
45.EAVZ5P07.CX | Mand.manu.tor+cable ancho=150-350cm,peso<75kg (P - 443) | 50.73
45.EAVZJ000.CX | Guías plancha ac.galv.p/persia.enroll. (P - 444) | 3.8
45.EAVZK000.CX | Guías alum.p/persia.enroll. (P - 445) | 5.7
45.EAVZL000.CX | Guías alu.canton.int.PVC p/persia.enroll. (P - 446) | 7.22
45.EAVZ1CX1.CX | Sustitución de cinta de persiana de cualquier anchura y h<= 2,5 m. (P - 435) | 19.76
45.EAVZ1CX2.CX | Recolocación de persiana encallada de cualquier anchura y h<= 2,5 m. (P - 436) | 28.7217
45.EAVZ1CX3.CX | Suministro y colocación de embellecedor salida cinta de persiana. (P - 437) | 17.8283
45.EAVZ1CX4.CX | Sustitución de lama de persiana alum./PVC ancho<=3 m. (P - 438) | 18.4617
45.EAVZ1CX5.CX | Suministro y colocación goma sellado tapa caja persiana. (P - 439) | 14.5983
45.EAVZ1CX6.CX | Reparación mal funcionamiento mecanismo persiana automática. (P - 440) | 31.7617
45.K713KD78.CX | Membrana ,2lám.,7,2kg/m2,LBM(SBS)-24-FV-60g/m2+LBM(SBS)-40-FP-160g/m2,adh.en cal. | 13.87
45.K713KXX1.CX | Membrana ,2lám.,7,2kg/m2,LBM(SBS)-24-FV-60g/m2+LBM(SBS)-40-FP-160g/m2,adh.en cal. Sup.<=3m2 | 39.4883
45.K713KXX2.CX | Membrana ,2lám.,7,2kg/m2,LBM(SBS)-24-FV-60g/m2+LBM(SBS)-40-FP-160g/m2,adh.en cal. Sup.3-6 m2 | 77.235
45.K713KXX3.CX | Membrana ,2lám.,7,2kg/m2,LBM(SBS)-24-FV-60g/m2+LBM(SBS)-40-FP-160g/m2,adh.en cal. Sup.6-12 m2 | 153.8367
45.K713KXX4.CX | Membrana ,2lám.,7,2kg/m2,LBM(SBS)-24-FV-60g/m2+LBM(SBS)-40-FP-160g/m2,adh.en cal. Sup.12-18 m2 | 224.01
45.K713KXX5.CX | Membrana ,2lám.,7,2kg/m2,LBM(SBS)-24-FV-60g/m2+LBM(SBS)-40-FP-160g/m2,adh.en cal. Sup.18-25 m2 | 306.1533
45.K713KD78B.CX | Membrana ,2lám.,7,2kg/m2,LBM(SBS)-24-FV-60g/m2+LBM(SBS)-40-FP-160g/m2,adh.en cal. Para mediciones superiores a 150 M2. | 10.45
45.K71363MK.CX | Membrana,1lám.,4,2kg/m2,LAM-3-NA (P - 673) | 8.835
45.K7136YY1.CX | Membrana,1lám.,4,2kg/m2,LAM-3-NA. Sup.<=3m2 (P - 674) | 24.8267
45.K7136YY2.CX | Membrana,1lám.,4,2kg/m2,LAM-3-NA. Sup.3-6 m2 (P - 675) | 48.3233
45.K7136YY3.CX | Membrana,1lám.,4,2kg/m2,LAM-3-NA. Sup.6-12 m2 (P - 676) | 93.29
45.K7136YY4.CX | Membrana,1lám.,4,2kg/m2,LAM-3-NA. Sup.12-18 m2 (P - 677) | 138.8267
45.K7136YY5.CX | Membrana,1lám.,4,2kg/m2,LAM-3-NA. Sup.18-25 m2 (P - 678) | 190.5067
45.K71363MKB.CX | Membrana,1lám.,4,2kg/m2,LAM-3-NA (P - 673) para mediciones superiores a 150 m2. | 6.0167
45.K743D1CL.CX | Membrana e=2mm,1lám.PVC n/resist.intemp.,+arm. velo FV,col.s/adh. (P - 698) | 14.5667
45.K743DYY1.CX | Membrana e=2mm,1lám.PVC n/resist.intemp.,+arm. velo FV,col.s/adh. Sup.<=3m2 (P - 699) | 42.7183
45.K743DYY2.CX | Membrana e=2mm,1lám.PVC n/resist.intemp.,+arm. velo FV,col.s/adh. Sup.3-6 m2 (P - 700) | 84.8983
45.K743DYY3.CX | Membrana e=2mm,1lám.PVC n/resist.intemp.,+arm. velo FV,col.s/adh. Sup.6-12 m2 (P - 701) | 163.9067
45.K743DYY4.CX | Membrana e=2mm,1lám.PVC n/resist.intemp.,+arm. velo FV,col.s/adh. Sup.12-18 m2 (P - 702) | 241.205
45.K743DYY5.CX | Membrana e=2mm,1lám.PVC n/resist.intemp.,+arm. velo FV,col.s/adh. Sup.18-25 m2 (P - 703) | 326.2933
45.K743D1CLB.CX | Membrana e=2mm,1lám.PVC n/resist.intemp.,+arm. velo FV,col.s/adh. (P - 698) para mediciones superiores a 150 M2. | 11.0833
45.K763210L.CX | Membrana dens.1,15kg/m2,e=1mm,lám.EPDM,col.n/adh.+sellado 10x6 mm masilla sella. caucho EPDM | 10.7667
45.K7632YY1.CX | Membrana dens.1,15kg/m2,e=1mm,lám.EPDM,col.n/adh.+sellado 10x6 mm masilla sella. caucho. Sup.<=3m2 | 31.35
45.K7632YY2.CX | Membrana dens.1,15kg/m2,e=1mm,lám.EPDM,col.n/adh.+sellado 10x6 mm masilla sella. caucho. Sup.3-6 m2 | 60.4833
45.K7632YY3.CX | Membrana dens.1,15kg/m2,e=1mm,lám.EPDM,col.n/adh.+sellado 10x6 mm masilla sella. caucho. Sup.6-12m2 | 120.7133
45.K7632YY4.CX | Membrana dens.1,15kg/m2,e=1mm,lám.EPDM,col.n/adh.+sellado 10x6 mm masilla sella. caucho.Sup.12-18m2 | 177.3333
45.K7632YY5.CX | Membrana dens.1,15kg/m2,e=1mm,lám.EPDM,col.n/adh.+sellado 10x6 mm masilla sella. caucho.Sup.18-25m2 | 236.74
45.K763210L.CX | Membrana dens.1,15kg/m2,e=1mm,lám.EPDM,col.n/adh.+sellado 10x6 mm masilla sella. caucho EPDM | 7.4733
45.E721BCD5.CX | Membrana 1lám.,5,1kg/m2,LBM(SBS)-50/G-FP-190g/m2,acab.color estánd.,adh.en cal. (P - 25) | 11.305
45.E721BXX1.CX | Membrana,1lám.,5,1kg/m2,LBM(SBS)-50/G-FP-190g/m2,acab.color estánd.,adh.en cal. Sup.<=3m2 (P - 26) | 32.5533
45.E721BXX2.CX | Membrana,1lám.,5,1kg/m2,LBM(SBS)-50/G-FP-190g/m2,acab.color estánd.,adh.en cal. Sup.3-6 m2 (P - 27) | 64.22
45.E721BXX3.CX | Membrana,1lám.,5,1kg/m2,LBM(SBS)-50/G-FP-190g/m2,acab.color estánd.,adh.en cal. Sup.6-12 m2 (P - 28) | 123.5633
45.E721BXX4.CX | Membrana,1lám.,5,1kg/m2,LBM(SBS)-50/G-FP-190g/m2,acab.color estánd.,adh.en cal. Sup.12-18 m2 (P - 29) | 179.2017
45.E721BXX5.CX | Membrana,1lám.,5,1kg/m2,LBM(SBS)-50/G-FP-190g/m2,acab.color estánd.,adh.en cal. Sup.18-25 m2 (P - 30) | 240.0967
45.E721BCD5B.CX | Membrana 1lám.,5,1kg/m2,LBM(SBS)-50/G-FP-190g/m2,acab.color estánd.,adh.en cal. (P - 25) para mediciones superiores a 150 M2. | 7.2833
45.K741D1C1.CX | Membrana e=2mm,1lám.PVC n/resist.intemp.,+arm. velo FV,fij.adhesivo (P - 692) | 15.9283
45.K741DXX1.CX | Membrana e=2mm,1lám.PVC n/resist.intemp.,+arm. velo FV,fij.adhesivo. Sup.<=3m2 (P - 693) | 46.55
45.K741DXX2.CX | Membrana e=2mm,1lám.PVC n/resist.intemp.,+arm. velo FV,fij.adhesivo. Sup.3-6 m2 (P - 694) | 91.865
45.K741DXX3.CX | Membrana e=2mm,1lám.PVC n/resist.intemp.,+arm. velo FV,fij.adhesivo. Sup.6-12 m2 (P - 695) | 177.5233
45.K741DXX4.CX | Membrana e=2mm,1lám.PVC n/resist.intemp.,+arm. velo FV,fij.adhesivo. Sup.12-18 m2 (P - 696) | 256.6583
45.K741DXX5.CX | Membrana e=2mm,1lám.PVC n/resist.intemp.,+arm. velo FV,fij.adhesivo. Sup.18-25 m2 (P - 697) | 350.2967
45.K741D1C1.CX | Membrana e=2mm,1lám.PVC n/resist.intemp.,+arm. velo FV,fij.adhesivo (P - 692) para mediciones superiores a 150 M2. | 11.02
45.K7613A16.CX | Membrana dens. 1,2kg/m2,e=1mm,lám.butilo,col.adh.adhesivo caucho+sellada 10x6 mm,masilla (P - 704) | 17.0683
45.K7613XX1.CX | Membrana dens. 1,2kg/m2,e=1mm,lám.butilo,col.adh.adhesivo caucho+sellada 10x6 mm,masilla. Sup.<=3m2 | 49.6533
45.K7613XX2.CX | Membrana dens. 1,2kg/m2,e=1mm,lám.butilo,col.adh.adhesivo caucho+sellada 10x6 mm,masilla. Sup.3-6 m2 | 90.7567
45.K7613XX3.CX | Membrana dens. 1,2kg/m2,e=1mm,lám.butilo,col.adh.adhesivo caucho+sellada 10x6 mm,masilla. Sup.6-12m2 | 173.5967
45.K7613XX4.CX | Membrana dens. 1,2kg/m2,e=1mm,lám.butilo,col.adh.adhesivo caucho+sellada 10x6 mm,masilla. Sup.12-18m2 | 253.3967
45.K7613XX5.CX | Membrana dens. 1,2kg/m2,e=1mm,lám.butilo,col.adh.adhesivo caucho+sellada 10x6 mm,masilla. Sup.18-25m2 | 343.0133
45.K7613A16B.CX | Membrana dens. 1,2kg/m2,e=1mm,lám.butilo,col.adh.adhesivo caucho+sellada 10x6 mm,masilla (P - 704) para mediciones superiores a 150 m2. | 12.0333
45.K7851510.CX | Impermeab.paramen.+ caucho líquido,dotación=2,5kg/m2,p/imprim. (P - 716) | 11.4
45.K7851XX1.CX | Impermeab.paramen.+ caucho líquido,dotación=2,5kg/m2,p/imprim. Sup.<=3m2 (P - 717) | 33.5667
45.K7851XX2.CX | Impermeab.paramen.+ caucho líquido,dotación=2,5kg/m2,p/imprim. Sup.3-6 m2 (P - 718) | 64.0933
45.K7851XX3.CX | Impermeab.paramen.+ caucho líquido,dotación=2,5kg/m2,p/imprim. Sup.6-12 m2 (P - 719) | 126.7933
45.K7851XX4.CX | Impermeab.paramen.+ caucho líquido,dotación=2,5kg/m2,p/imprim. Sup.12-18 m2 (P - 720) | 187.4667
45.K7851XX5.CX | Impermeab.paramen.+ caucho líquido,dotación=2,5kg/m2,p/imprim. Sup.18-25 m2 (P - 721) | 241.0783
45.K7851510B.CX | Impermeab.paramen.+ caucho líquido,dotación=2,5kg/m2,p/imprim. (P - 716) para mediciones superiores a 150 m2 | 7.9167
45.K7852010.CX | Impermeab.paramen.horiz.+ esmalte epoxi,p/imprim. (P - 722) | 12.35
45.K786TA50.CX | Sella.via agua,int. muro hormigón, mortero impermeab. obturación cemento + resina fraguad.ultrarrápi | 62.0667
45.K786TXX1.CX | Sella.via agua,int. muro hormigón, mortero imper. obtur.cemento+resina fraguad.ultrarrápi.p.aguj/gri | 123.5
45.K7864XXX.CX | Imperm.param.horiz./vert., mort.imperm.c.gruesa memb.rígida cem.fraguad.rápido e=13mm,2capas | 29.8933
45.K7864XX1.CX | Imperm.param.horiz./vert., mort.imperm.c.gruesa memb.rígida cem.fraguad.r. e=13mm,2capas. Sup.<=3m2 | 99.085
45.K7864XX2.CX | Imperm.param.horiz./vert., mort.imperm.c.gruesa memb.rígida cem.fraguad.r.e=13mm,2capas. Sup.3-6 m2 | 193.2617
45.K7864XX3.CX | Imperm.param.horiz./vert., mort.imperm.c.gruesa memb.rígida cem.fraguad.r.e=13mm,2capas. Sup.6-12 m2 | 375.06
45.K7864XX4.CX | Imperm.param.horiz./vert., mort.imperm.c.gruesa memb.rígida cem.fraguad.r.e=13mm,2capas.Sup.12-18 m2 | 556.0667
45.K7864XX5.CX | Imperm.param.horiz./vert., mort.imperm.c.gruesa memb.rígida cem.fraguad.r.e=13mm,2capas.Sup.18-25 m2 | 747.46
45.K7882XXX.CX | Imperm.paramento,em.bitum.imperm. EB/ED <=2kg/m2,2capas (P - 736) | 6.65
45.K7882XX1.CX | Imperm.paramento,em.bitum.imperm. EB/ED <=2kg/m2,2capas. Sup.<=3m2 (P - 731) | 19
45.K7882XX2.CX | Imperm.paramento,em.bitum.imperm. EB/ED <=2kg/m2,2capas. Sup.3-6 m2 (P - 732) | 36.8917
45.K7882XX3.CX | Imperm.paramento,em.bitum.imperm. EB/ED <=2kg/m2,2capas. Sup.6-12 m2 (P - 733) | 71.06
45.K7882XX4.CX | Imperm.paramento,em.bitum.imperm. EB/ED <=2kg/m2,2capas. Sup.12-18 m2 (P - 734) | 105.7667
45.K7882XX5.CX | Imperm.paramento,em.bitum.imperm. EB/ED <=2kg/m2,2capas. Sup.18-25 m2 (P - 735) | 138.3833
45.K7P11111.CX | Trat.hum.capil.muro cerám.maciza,e=<=30cm,sist.iny.,prod.hidrof.,25/m,perf.perpend.tresbol.,D=2 | 52.345
45.K7P11XX1.CX | Trat.hum.capil.muro cerám.maci,e<=30cm,sist.iny.,prod.hidrof.,25/m,perf.perpend.tresbol.,D=2.L.<=3ml | 155.8633
45.K7P11XX2.CX | Trat.hum.capil.muro cerám.maci,e<=30cm,sist.iny.,prod.hidrof.,25/m,perf.perpend.tresbol.,D=2.L.3-6ml | 320.0867
45.K7P11XX3.CX | Trat.hum.capil.muro cerám.maci,e<=30cm,sist.iny.,prod.hidrof.,25/m,perf.perpend.tresbol.,D=2.L.6-10m | 526.49
45.K7A24M0L.CX | Barrera vap./estanq.1velo poliet.e=250µm,col.n/adh. (P - 745) | 1.8367
45.K7A24XX1.CX | Barrera vap./estanq.1velo poliet.e=250µm,col.n/adh.Superf.<=10 m2 (P - 746) | 17.955
45.K7A24XX2.CX | Barrera vap./estanq.1velo poliet.e=250µm,col.n/adh.Superf.=10-25 (P - 747) | 41.9267
45.K7A1220N.CX | Barrera vapor/estanq.emul.bitum.,tipo ED,dotación<=2kg/m2,2capas (P - 737) | 2.85
45.K7A12XX1.CX | Barrera vapor/estanq.emul.bitum.,tipo ED,dotación<=2kg/m2,2capas.Sup.<=10 m2 (P - 738) | 31.3183
45.K7A12XX2.CX | Barrera vapor/estanq.emul.bitum.,tipo ED,dotación<=2kg/m2,2capas.Sup.=10-25 m2 (P - 739) | 75.8733
45.K7A14102.CX | Barrera vapor/estanq.lámina autoadh.bet.modif.,LBA(SBS)20-FV+arm.fieltro FV s/param.vert. (P - 740) | 9.025
45.K7A14XX1.CX | Barrera vapor/estanq.lámina autoadh.bet.modif.,LBA(SBS)20-FV+arm.fieltro FV s/p.v. Sup.<=7,5m2 (P - 741) | 68.875
45.K7A14XX2.CX | Barrera vapor/estanq.lámina autoadh.bet.modif.,LBA(SBS)20-FV+arm.fieltro FV s/p.v. Sup.=7,5-12,5m2 | 116.2483
45.K7A14XX3.CX | Barrera vapor/estanq.lámina autoadh.bet.modif.,LBA(SBS)20-FV+arm.fieltro FV s/p.v. Sup.=12,5-17,5m2 | 158.46
45.K7A14XX4.CX | Barrera vapor/estanq.lámina autoadh.bet.modif.,LBA(SBS)20-FV+arm.fieltro FV s/p.v. Sup.=17,5-25m2 | 218.4367
45.K7B21H0L.CX | Lámina separad.polietileno e=150µm,peso=144g/m2,col.n/adh. (P - 748) | 1.6467
45.K7B21XX1.CX | Lámina separad.polietileno e=150µm,peso=144g/m2,col.n/adh.Sup.<=10m2 (P - 749) | 17.1
45.K7B21XX2.CX | Lámina separad.polietileno e=150µm,peso=144g/m2,col.n/adh.Sup.=10-25m2 (P - 750) | 42.1167
45.E7BC37D0.CX | Geotextil fieltro polipropileno/PE no tej. ligado térm. 140-190g/m2,s/adh. (P - 31) | 2.5017
45.E7BC37X1.CX | Geotextil fieltro polipropileno/PE no tej. ligado térm. 140-190g/m2,s/adh.Sup.<=10m2 (P - 32) | 24.0033
45.E7BC37X2.CX | Geotextil fieltro polipropileno/PE no tej. ligado térm. 140-190g/m2,s/adh.Sup.=10-25m2 (P - 33) | 51.9967
45.K7C123A0.CX | Aisl.amorfo e=3cm poliuretano 35kg/m3,proyect. (P - 751) | 4.5917
45.K7C123X1.CX | Aisl.amorfo e=3cm poliuretano 35kg/m3,proyect.Sup.<=7,5 m2 (P - 752) | 33.5667
45.K7C123X2.CX | Aisl.amorfo e=3cm poliuretano 35kg/m3,proyect.Sup.=7,5-12,5 m2 (P - 753) | 55.2583
45.K7C123X3.CX | Aisl.amorfo e=3cm poliuretano 35kg/m3,proyect.Sup.=12,5-17,5 m2 (P - 754) | 74.9867
45.K7C123X4.CX | Aisl.amorfo e=3cm poliuretano 35kg/m3,proyect.Sup.=17,5-25 m2 (P - 755) | 103.55
45.K7C123A0B.CX | Aisl.amorfo e=3cm poliuretano 35kg/m3,proyect. (P - 751) para mediciones superiores a 150 m2. | 3.6733
45.K7C124A0.CX | Aisl.amorfo e=4cm poliuretano 35kg/m3,proyect. (P - 756) | 5.4467
45.K7C23564.CX | Aislam.plancha(XPS),e=50mm,resist.compres.>=300kPa,res.térmica >=1,786m2K/W,acanal. machi. | 7.2833
45.K7C23XX1.CX | Aislam.plancha(XPS),e=50mm,resist.compres.>=300kPa,res.térmica >=1,786m2K/W,acan.b.mach.Sup.<=8m2 | 56.24
45.K7C23XX2.CX | Aislam.plancha(XPS),e=50mm,resist.compres.>=300kPa,res.térmica >=1,786m2K/W,acan.b.mach.Sup.=8-12m2 | 86.1333
45.K7C23XX3.CX | Aislam.plancha(XPS),e=50mm,resist.compres.>=300kPa,res.térmica >=1,786m2K/W,acan.b.mach.Sup.=12-18m2 | 129.5167
45.K7C23XX4.CX | Aislam.plancha(XPS),e=50mm,resist.compres.>=300kPa,res.térmica >=1,786m2K/W,acan.b.mach.Sup.=18-25m2 | 175.5917
45.K7C23664.CX | Aislam.plancha(XPS),e=60mm,resist.compres.>=300kPa,res.térmica >=2,143m2K/W,acanal. machi. | 8.2333
45.K7C9HXXX.CX | Aislam.placa semiríg.MW-roca,UNE-EN 13162 26-35kg/m3,e=30mm,col.fij.mecánicas (P - 782) | 3.8
45.K7C9HXX1.CX | Aislam.placa semiríg.MW-roca,UNE-EN 13162 26-35kg/m3,e=30mm,col.fij.mecánicas.Sup.<=7,5 m2 (P - 778) | 30.78
45.K7C9HXX2.CX | Aislam.placa semiríg.MW-roca,UNE-EN 13162 26-35kg/m3,e=30mm,col.fij.mecánicas.Sup.=7,5-12,5 m2 (P - 779) | 48.26
45.K7C9HXX3.CX | Aislam.placa semiríg.MW-roca,UNE-EN 13162 26-35kg/m3,e=30mm,col.fij.mecánicas.Sup.=12,5-17,5 m2 (P - 780) | 64.2833
45.K7C9HXX4.CX | Aislam.placa semiríg.MW-roca,UNE-EN 13162 26-35kg/m3,e=30mm,col.fij.mecánicas.Sup.=17,5-25 m2 (P - 781) | 79.8
45.K7C9HBXX.CX | Aislam.placa semiríg.MW-roca,UNE-EN 13162 26-35kg/m3,e=80mm,col.fij.mecánicas (P - 777) | 6.08
45.K7C9HBX1.CX | Aislam.placa semiríg.MW-roca,UNE-EN 13162 26-35kg/m3,e=80mm,col.fij.mecánicas.Sup.<=7,5 m2 (P - 773) | 50.445
45.K7C9HBX2.CX | Aislam.placa semiríg.MW-roca,UNE-EN 13162 26-35kg/m3,e=80mm,col.fij.mecánicas.Sup.=7,5-12,5 m2 (P - 774) | 82.3333
45.K7C9HBX3.CX | Aislam.placa semiríg.MW-roca,UNE-EN 13162 26-35kg/m3,e=80mm,col.fij.mecánicas.Sup.=12,5-17,5 m2 (P - 775) | 112.3217
45.K7C9HBX4.CX | Aislam.placa semiríg.MW-roca,UNE-EN 13162 26-35kg/m3,e=80mm,col.fij.mecánicas.Sup.=17,5-25 m2 (P - 776) | 148.2
45.K7C4HZZZ.CX | Aislam.plac.semir.lv.MW,e=40mm,R>=1,143m2K/W,col.s/adh. (P - 772) | 3.8
45.K7C4HZZ1.CX | Aislam.plac.semir.lv.MW,e=40mm,R>=1,143m2K/W,col.s/adh.Sup.<=7,5 m2 (P - 768) | 26.6633
45.K7C4HZZ2.CX | Aislam.plac.semir.lv.MW,e=40mm,R>=1,143m2K/W,col.s/adh.Sup.=7,5-12,5 m2 (P - 769) | 50.0333
45.K7C4HZZ3.CX | Aislam.plac.semir.lv.MW,e=40mm,R>=1,143m2K/W,col.s/adh.Sup.=12,5-17,5 m2 (P - 770) | 63.935
45.K7C4HZZ4.CX | Aislam.plac.semir.lv.MW,e=40mm,R>=1,143m2K/W,col.s/adh.Sup.=17,5-25 m2 (P - 771) | 86.45
45.K7C4HYXX.CX | Aislam.plac.semir.lv.MW,e=60mm,R>=1,714m2K/W,col.s/adh. (P - 767) | 4.4333
45.K7C4HYX1.CX | Aislam.plac.semir.lv.MW,e=60mm,R>=1,714m2K/W,col.s/adh.Sup.<=7,5 m2 (P - 763) | 35.2767
45.K7C4HYX2.CX | Aislam.plac.semir.lv.MW,e=60mm,R>=1,714m2K/W,col.s/adh.Sup.=7,5-12,5 m2 (P - 764) | 57.2533
45.K7C4HYX3.CX | Aislam.plac.semir.lv.MW,e=60mm,R>=1,714m2K/W,col.s/adh.Sup.=12,5-17,5 m2 (P - 765) | 80.37
45.K7C4HYX4.CX | Aislam.plac.semir.lv.MW,e=60mm,R>=1,714m2K/W,col.s/adh.Sup.=17,5-25 m2 (P - 766) | 112.1
45.K7J1AXXX.CX | Formación junta dil.,elastom.,alma circ.,ancho<=300mm,col.int. (P - 783) | 31.1283
45.K7J1AYYY.CX | Formación junta dil.,elastom.,alma circ.,ancho 300-500mm,col.int. (P - 784) | 52.82
45.K7J21XXX.CX | Relleno junta cordón poliet.exp.D25-50mm,col.presión (P - 788) | 3.1667
45.K7J21XX1.CX | Relleno junta cordón poliet.exp.D25-50mm,col.presión. Long.<=5 ml (P - 785) | 16.4667
45.K7J21XX2.CX | Relleno junta cordón poliet.exp.D25-50mm,col.presión. Long. 5-10 ml (P - 786) | 34.0733
45.K7J21XX3.CX | Relleno junta cordón poliet.exp.D25-50mm,col.presión. Long. 10-15 ml (P - 787) | 50.6983
45.K7Z325S2.CX | Refuerzo lin. membr.lámina autoadh.LBA(SBS)-15-TPP,+arm.tej. PP,,col.autoadh. (P - 803) | 11.0833
45.K7Z32XX0.CX | Refuerzo lin. membr.lámina autoadh.LBA(SBS)-15-TPP,+arm.tej. PP,,col.autoadh.L<=7 ml (P - 804) | 87.02
45.K7Z32XX1.CX | Refuerzo lin. membr.lámina autoadh.LBA(SBS)-15-TPP,+arm.tej. PP,,col.autoadh.L=7-14 ml (P - 805) | 164.16
45.K7Z32XX2.CX | Refuerzo lin. membr.lámina autoadh.LBA(SBS)-15-TPP,+arm.tej. PP,,col.autoadh.L=14-21 ml (P - 806) | 226.86
45.K7Z32XX3.CX | Refuerzo lin. membr.lámina autoadh.LBA(SBS)-15-TPP,+arm.tej. PP,,col.autoadh.L=21-30 ml (P - 807) | 246.81
45.E7Z12120.CX | Refuerzo lin.de membr.+cinta bet.mod+elast.+autoprot.plást.met,adh. (P - 34) | 12.065
45.K7Z15MD0.CX | Matarrincón,radio=6cm mortero 1:6 (P - 794) | 6.9667
45.K7Z15XX0.CX | Matarrincón,radio=6cm mortero 1:6. Long.<=7 ml (P - 795) | 39.3933
45.K7Z15XX1.CX | Matarrincón,radio=6cm mortero 1:6. Long.=7-14 ml (P - 796) | 64.1883
45.K7Z15XX2.CX | Matarrincón,radio=6cm mortero 1:6. Long.=14-21 ml (P - 797) | 101.65
45.K7Z15XX3.CX | Matarrincón,radio=6cm mortero 1:6. Long.=21-30 ml (P - 798) | 152
45.K5ZD5JC4.CX | Mimbel fijado paramento,plancha ac.galv. e=1,5mm,desarr.=40cm,col.fij.mecánicas (P - 662) | 10.1967
45.K5ZD5JY1.CX | Mimbel fijado paramento,plancha ac.galv. e=1,5mm,desarr.=40cm,col.fij.mecánicas.Sup. <= 8 m2. (P - 663) | 97.6917
45.K5ZD5JY2.CX | Mimbel fijado paramento,plancha ac.galv. e=1,5mm,desarr.=40cm,col.fij.mecánicas. Sup. 8-12 m2. (P - 664) | 141.9933
45.K5ZD5JY3.CX | Mimbel fijado paramento,plancha ac.galv. e=1,5mm,desarr.=40cm,col.fij.mecánicas. Sup. 12-18 m2. (P - 665) | 190.38
45.K5ZD5JY4.CX | Mimbel fijado paramento,plancha ac.galv. e=1,5mm,desarr.=40cm,col.fij.mecánicas. Sup. 18-25 m2. (P - 666) | 242.6617
45.K5ZD1G0K.CX | Mimbel cerám.fina/gres,col.mortero 1:2:10 (P - 657) | 7.9167
45.K5ZD1GY1.CX | Mimbel cerám.fina/gres,col.mortero 1:2:10. Sup. <= 8 m2. (P - 658) | 76.6967
45.K5ZD1GY2.CX | Mimbel cerám.fina/gres,col.mortero 1:2:10. Sup. 8-12 m2. (P - 659) | 106.9067
45.K5ZD1GY3.CX | Mimbel cerám.fina/gres,col.mortero 1:2:10. Sup. 12-18 m2. (P - 660) | 146.4267
45.K5ZD1GY4.CX | Mimbel cerám.fina/gres,col.mortero 1:2:10. Sup. 18-25 m2. (P - 661) | 182.2733
45.K7Z26XXX.CX | Capa protección mortero 1:6,e<=3cm fratasado (P - 802) | 4.4333
45.K7Z26XX1.CX | Capa protección mortero 1:6,e<=3cm fratasado. Superf.<=8 m2 (P - 799) | 31.92
45.K7Z26XX2.CX | Capa protección mortero 1:6,e<=3cm fratasado. Superf.=8-14 m2 (P - 800) | 61.275
45.K7Z26XX3.CX | Capa protección mortero 1:6,e<=3cm fratasado. Superf.=14-25 m2 (P - 801) | 107.92
45.K5Z15N40.CX | Formación pendientes horm.celular 300kg/m3 e=15cm (P - 652) | 9.3733
45.K5Z15NX1.CX | Formación pendientes horm.celular 300kg/m3 e=15cm. Sup.<=6m2 (P - 653) | 52.44
45.K5Z15NX2.CX | Formación pendientes horm.celular 300kg/m3 e=15cm. Sup.6-12 m2 (P - 654) | 102.03
45.K5Z15NX3.CX | Formación pendientes horm.celular 300kg/m3 e=15cm. Sup.12-18 m2 (P - 655) | 152.38
45.K5Z15NX4.CX | Formación pendientes horm.celular 300kg/m3 e=15cm. Sup.18-25 m2 (P - 656) | 203.2683
45.K5Z15N40.CX | Formación pendientes horm.celular 300kg/m3 e=15cm (P - 652) para mediciones superiores a 150 M2. | 5.6367
45.K7JR10AA.CX | Rep.junta estru.muro HA.,repic.+san.zona afect.,m.man.+mas. poliuret. bicomp.,pist.+imprim. L<=3 m | 38.8233
45.K71R11SA.CX | Rep.imperm.+lám.bit.,puntual,c/lámina autoadh.LBA(SBS)-15-FV+arm.fieltro FV,col.autoadh. | 17.0367
45.K71R1XX1.CX | Rep.imperm.+lám.bit.,puntual,c/lámina autoadh.LBA(SBS)-15-FV+arm.fieltro FV,col.autoadh. Sup.<=3m2 | 56.9683
45.K71R179K.CX | Rep.imperm.+lám.bit.,puntual,c/LBM(SBS)-40+arm.FP-160g/m2,col.s/lámina separad. | 18.3667
45.K71R1YY1.CX | Rep.imperm.+lám.bit.,puntual,c/LBM(SBS)-40+arm.FP-160g/m2,col.s/lámina separad. Sup.<=3m2 | 63.7133
45.K73R1QB5.CX | Rep.imperm.+lám.bit.,puntual,c/LBM(SBS)-48/M+arm.TV-60g/m2,col.adh. | 19.76
45.K73R1XX1.CX | Rep.imperm.+lám.bit.,puntual,c/LBM(SBS)-48/M+arm.TV-60g/m2,col.adh. Sup.<=3m2 | 69.0333
45.K5ZH9000.CX | Sustit.sumidero completo, desm.-rep. 1m2 cub.,carg.t.depósit.comp.estan. | 89.49
45.K5ZR1G0U.CX | Reparac.de mimbel,sust.piezas rotas/suelt., hasta 25%,rejunt.,carga manual,tran. | 6.4853
45.K5ZR1GY1.CX | Reparac.de mimbel,sust.piezas rotas/suelt., hasta 25%,rejunt.,carga manual,tran. Sup. <= 8 m2. | 64.5367
45.K5ZR1GY2.CX | Reparac.de mimbel,sust.piezas rotas/suelt., hasta 25%,rejunt.,carga manual,tran. Sup. 8-12 m2. | 91.3267
45.K5ZR1GY3.CX | Reparac.de mimbel,sust.piezas rotas/suelt., hasta 25%,rejunt.,carga manual,tran. Sup. 12-18 m2. | 113.24
45.K5ZR1GY4.CX | Reparac.de mimbel,sust.piezas rotas/suelt., hasta 25%,rejunt.,carga manual,tran. Sup. 18-25 m2. | 150.3533
45.15123CYX.CX | Reparación cubierta inv.n/trans.+LBM-40-FV 100g/m2.+cap.mort.+reaprovech.mat.s./imperm. | 40.7233
45.15123CY1.CX | Reparación cubierta inv.n/trans.+LBM-40-FV 100g/m2.+cap.mort.+reaprovech.mat.s./imperm. Sup. <= 8 m2 | 334.4317
45.15123CY2.CX | Reparación cubierta inv.n/trans.+LBM-40-FV 100g/m2.+cap.mort.+reaprovech.mat.s./imperm.Sup. 12-18 m2 | 752.7167
45.15123CY3.CX | Reparación cubierta inv.n/trans.+LBM-40-FV 100g/m2.+cap.mort.+reaprovech.mat.s./imperm.Sup. 18-25 m2 | 1006.145
45.1511FSYX.CX | Reparación cubierta transit.ret.pav.exist.+imperm.7,2kg/m2+ac.dobl.rasilla. (P - 10) | 46.0433
45.1511FSY1.CX | Reparación cubierta transit.ret.pav.exist.+imperm.7,2kg/m2+ac.dobl.rasilla.Sup.<= 8 m2. (P - 6) | 365.4017
45.1511FSY2.CX | Reparación cubierta transit.ret.pav.exist.+imperm.7,2kg/m2+ac.dobl.rasilla.Sup. 8-12 m2. (P - 7) | 537.8583
45.1511FSY3.CX | Reparación cubierta transit.ret.pav.exist.+imperm.7,2kg/m2+ac.dobl.rasilla.Sup. 12-18 m2. (P - 8) | 726.845
45.1511FSY4.CX | Reparación cubierta transit.ret.pav.exist.+imperm.7,2kg/m2+ac.dobl.rasilla.Sup. 18-25 m2. (P - 9) | 957.7267
45.1511FSYX.CX | Reparación cubierta transit.ret.pav.exist.+imperm.7,2kg/m2+ac.dobl.rasilla. (P - 10) para mediciones superiores a 150 M2. | 35.4033
45.15113NYX.CX | Reparación cubierta inv.transit.ret.pav.+imperm.7,2kg/m2+geo+cap.protec+,pav./mimb.gres.antidesl. | 47.9117
45.15113NY1.CX | Rep.cubierta inv.trans.ret.pav.+imperm.7,2kg/m2+geo+cap.protec+,pav./mimb.gres.antidesl.Sup.<= 8 m2. | 372.9383
45.15113NY2.CX | Rep.cubierta inv.trans.ret.pav.+imperm.7,2kg/m2+geo+cap.protec+,pav./mimb.gres.antidesl.Sup. 8-12 m2 | 554.04
45.15113NY3.CX | Rep.cubierta inv.trans.ret.pav.+imperm.7,2kg/m2+geo+cap.protec+,pav./mimb.gres.antidesl.Sup.12-18 m2 | 752.6217
45.15113NY4.CX | Rep.cubierta inv.trans.ret.pav.+imperm.7,2kg/m2+geo+cap.protec+,pav./mimb.gres.antidesl.Sup.18-25 m2 | 1025.1767
45.15113NYX.CX | Reparación cubierta inv.transit.ret.pav.+imperm.7,2kg/m2+geo+cap.protec+,pav./mimb.gres.antidesl. Para mediciones superiores a 150 m2. | 35.0867
45.K73R1QX1.CX | Reparación filtración agua codo PVC bajo sumidero. Inc. prueba estanq, demont. falso techo. (P - 690) | 62.2883
45.455R1261.CX | Repar.claraboya vidrio,mat.fijac.,limp./prep.sup. perf.lam.acero | 77.7733
45.455R126X.CX | Repar.claraboya vidrio,mat.fijac.,limp./prep.sup. perf.lam.acero. Sup.<=4m2 | 304.0633
45.EQ512JX1.CX | Encimera piedra calcárea/marmol nac.,e=20mm,precio medio,<=65cm ancho,col. Long. <= 1 ml (P - 513) | 120.9667
45.EQ512JX2.CX | Encimera piedra calcárea/marmol nac.,e=20mm,precio medio,<=65cm ancho,col. Long. 1-2 ml (P - 514) | 225.4033
45.EQ512JX3.CX | Encimera piedra calcárea/marmol nac.,e=20mm,precio medio,<=65cm ancho,col. Long. 2-3 ml (P - 515) | 325.5017
45.EQ512JX4.CX | Encimera piedra calcárea/marmol nac.,e=20mm,precio medio,<=65cm ancho,col. Long. 3-4 ml (P - 516) | 431.11
45.EQ512KX1.CX | Encimera piedra calcárea/marmol nac.,e=30mm,precio medio,<=65cm ancho,col. Long. <= 1ml (P - 525) | 147.82
45.EQ512KX2.CX | Encimera piedra calcárea/marmol nac.,e=30mm,precio medio,<=65cm ancho,col. Long. 1-2 ml (P - 526) | 263.53
45.EQ512KX3.CX | Encimera piedra calcárea/marmol nac.,e=30mm,precio medio,<=65cm ancho,col. Long. 2-3 ml (P - 527) | 382.5967
45.EQ512KX4.CX | Encimera piedra calcárea/marmol nac.,e=30mm,precio medio,<=65cm ancho,col. Long. 3-4 ml (P - 528) | 504.1333
45.EQ514AX1.CX | Encimera piedra granítica nac.,e=20mm,precio alto,<=65cm ancho, col. Long. <= 1ml (P - 532) | 130.1183
45.EQ514AX2.CX | Encimera piedra granítica nac.,e=20mm,precio alto,<=65cm ancho, col. Long. 1-2 ml (P - 533) | 232.2117
45.EQ514AX3.CX | Encimera piedra granítica nac.,e=20mm,precio alto,<=65cm ancho, col. Long. 2-3 ml (P - 534) | 349.9167
45.EQ514AX4.CX | Encimera piedra granítica nac.,e=20mm,precio alto,<=65cm ancho, col. Long. 3-4 ml (P - 535) | 463.1883
45.EQ514BX1.CX | Encimera piedra granítica nac.,e=30mm,precio alto,<=65cm ancho, col.Long. <= 1ml (P - 536) | 149.34
45.EQ514BX2.CX | Encimera piedra granítica nac.,e=30mm,precio alto,<=65cm ancho, col.Long. 1-2 ml (P - 537) | 265.0183
45.EQ514BX3.CX | Encimera piedra granítica nac.,e=30mm,precio alto,<=65cm ancho, col.Long. 2-3 ml (P - 538) | 400.4883
45.EQ514BX4.CX | Encimera piedra granítica nac.,e=30mm,precio alto,<=65cm ancho, col.Long. 3-4 ml (P - 539) | 530.3217
45.EQ512JFX.CX | Frontal piedra calcárea/marmol nac.,e=20mm,precio medio,col. (P - 510) | 78.5333
45.EQ512JF1.CX | Frontal piedra calcárea/marmol nac.,e=20mm,precio medio,col. Sup. <= 1,5 m2 (P - 508) | 127.3
45.EQ512JF2.CX | Frontal piedra calcárea/marmol nac.,e=20mm,precio medio,col. Sup. 1,5-2,5 m2 (P - 509) | 191.9
45.EQ514AFX.CX | Frontal piedra granítica nac.,e=20mm,precio alto, col. (P - 531) | 85.7533
45.EQ514AF1.CX | Frontal piedra granítica nac.,e=20mm,precio alto, col. Sup. <= 1,5 m2 (P - 529) | 139.3333
45.EQ514AF2.CX | Frontal piedra granítica nac.,e=20mm,precio alto, col. Sup. 1,5-2,5 m2 (P - 530) | 183.6667
45.EQ54U0X1.CX | Encimera 60cm,base tablero fib. madera+resinas sint.MDF,e=30mm. (P - 540) | 104.5
45.EQ5BU010.CX | Encimera inox AISI 316,e=1mm,pulido+esmerilado,ancho=60cm,5 pliegos,agujeros,colocada (P - 541) | 440.1667
45.EQ512JSX.CX | Encimera sintética cuarzo,e=20mm,precio medio,<=65cm ancho,col. (P - 512) | 146.0467
45.EQ512KSY.CX | Encimera sintética cuarzo,e=30mm,precio medio,<=65cm ancho,col. (P - 524) | 181.355
45.EQ512KS1.CX | Encimera sintética cuarzo,e=30mm,precio medio,<=65cm ancho,col. Long. <= 1 ml. (P - 520) | 193.1667
45.EQ512KS2.CX | Encimera sintética cuarzo,e=30mm,precio medio,<=65cm ancho,col. Long. 1-2 ml. (P - 521) | 347.51
45.EQ512KS3.CX | Encimera sintética cuarzo,e=30mm,precio medio,<=65cm ancho,col. Long. 2-3 ml. (P - 522) | 516.4517
45.EQ512KS4.CX | Encimera sintética cuarzo,e=30mm,precio medio,<=65cm ancho,col. Long. 3-4 ml. (P - 523) | 670.3833
45.EQ512JFZ.CX | Frontal sintético cuarzo,e=20mm,precio medio,<=65cm ancho,col. (P - 511) | 104.5
45.EQ512KFW.CX | Frontal sintético cuarzo,e=30mm,precio medio,<=65cm ancho,col. (P - 519) | 123.8167
45.EQ512KF1.CX | Frontal sintético cuarzo,e=30mm,precio medio,<=65cm ancho,col. Sup. <= 1,5 m2. (P - 517) | 183.73
45.EQ512KF2.CX | Frontal sintético cuarzo,e=30mm,precio medio,<=65cm ancho,col. Sup. 1,5-2,5 m2. (P - 518) | 323
45.EQ5Z1MAX.CX | Formación agujero s/encimera sintética cuarzo,canto s/pulir (P - 547) | 49.4317
45.EQ5Z1MA1.CX | Formación agujero s/encimera sintética cuarzo,canto pulido (P - 546) | 62.1617
45.EQ5Z11A0.CX | Formación agujero,s/encimera piedra nat.calc./marmol,canto s/pulir (P - 542) | 42.0533
45.EQ5Z1AA0.CX | Formación agujero,s/encimera piedra nat.calc./marmol,pulido (P - 544) | 54.435
45.EQ5Z12A0.CX | Formación agujero,s/encimera piedra nat.granít.,s/pulir (P - 543) | 48.165
45.EQ5Z1BA0.CX | Formación agujero,s/encimera piedra nat.granít.,pulido (P - 545) | 59.2483
45.EQ71069E.CX | Módulo estándard p/mueble cocina alto <=600x330mm h<=900mm,precio medio,+ti+her.+reg. | 79.5467
45.EQ71499E.CX | Módulo rinconero angular p/mueble cocina alto <=(900x900)x330mm h<=900mm,precio medio,+ti+her+reg. | 115.5517
45.EQ71266E.CX | Módulo campana p/mueble cocina alto <=600x330mm h<=600mm,precio medio,+tir.+her.+reg. | 73.4667
45.EQ712A52.CX | Columna mueble cocina <=600x600mm h<=2200mm,2estantes+2cazueleros,precio medio,+pie.+tir.+her. | 169.6067
45.EQ712B52.CX | Columna mueble cocina <=600x600mm h<=2200mm,2estantes+2,precio medio,+pies.+tir+her. | 160.17
45.EQ7116BE.CX | Módulo estándard p/mueble cocina bajo <=600x600mm h=700mm, puerta, precio medio,+pie.+tir.+her. | 86.45
45.EQ7116CE.CX | Módulo estándard p/mueble cocina bajo <=600x600mm h=700mm,cajones/cazuelero,p.medio,+pie+tir.+her. | 106.4
45.EQ7116FE.CX | Módulo estándard p/mueble cocina bajo <=600x600mm h=700mm,1cajón+1puerta,p.medio,+pie.+tir.+her. | 95.6017
45.EQ7126BE.CX | Módulo fregadero p/mueble cocina bajo 600x600mm h=700mm,puerta,precio medio,+pie.+tir.+her. | 91.675
45.EQ7149BE.CX | Módulo rinconero angular p/mueble cocina bajo <=(900x900)x600mm h=700mm,puerta,p.medio,+pie.+tir.+her. | 120.175
45.1Q71E1XZ.CX | Mobiliario p/cocina long<=3m,precio medio,módulos altos + módulos bajos.+ti.+her.+reg. | 707.75
45.1Q71E1XQ.CX | Mobiliario p/cocina long.3-4m,precio medio,módulos altos + módulos bajos.+ti.+her.+reg. | 922.4817
45.1Q71E1XY.CX | Mobiliario p/cocina long.4-5m,precio medio,módulos altos + módulos bajos.+ti.+her.+reg. | 1090.98
45.EQ81XXX1.CX | Cocina gas inox. 4 quemadores,conex.red gas. precio bajo. (P - 563) | 183.6667
45.EQ81XXX2.CX | Cocina gas inox. 4 quemadores,conex.red gas. precio medio. (P - 564) | 240.6667
45.EQ81XXX3.CX | Cocina gas inox. 4 quemadores,conex.red gas. precio alto. (P - 565) | 291.3333
45.EQ81XXX4.CX | Placa vitrocerámica, marco inox.3/4 elemen. precio medio. (P - 566) | 205.8333
45.EQ81XXX5.CX | Placa vitrocerámica, canto bisel. 3/4 elemen. precio medio. (P - 567) | 212.1667
45.EQ880002.CX | Campana extractora decor. acero inox.,60cm,2motores,interruptor,3velocidads,filtros,2 lámp.40W (P - 568) | 228
45.EQ88XXX1.CX | Campana horizontal blanco,60cm,1motor,interruptor,3velocidads,filtros,2 lámp.40W (P - 569) | 104.5
45.EQ88XXX2.CX | Campana horizontal inox. 60cm,1motor,interruptor,3velocidads,filtros,2 lámp.40W (P - 570) | 136.1667
45.EQ88YYY3.CX | Horno multifunción color blanco precio bajo. (P - 571) | 225.4667
45.EQ88YYY4.CX | Horno multifunción inox. precio bajo. (P - 572) | 279.9333
45.EQ88YYY5.CX | Horno multifunción color blanco precio medio. (P - 573) | 279.3
45.EQ88YYY6.CX | Horno multifunción inox. precio medio. (P - 574) | 324.9
45.EQ611001.CX | Buzón chapa acero normalizada,fij.mec. (P - 548) | 22.1033
45.EQ6110X1.CX | Carácter numérico aluminio crom/pintado,h<=10cm.fij.adh.mec (P - 549) | 11.1783
45.EQ6110X2.CX | Carácter numérico inox.,h<=10cm.fij.adh.mec (P - 550) | 17.86
45.EC1K1501.CX | Espejo de luna incolora e=5mm,col.adherido paramento (P - 506) | 31.825
45.EC1K1502.CX | Espejo de luna incolora e=5mm marco ,col.fijado s/paramento (P - 507) | 39.52
45.EQ7224RR.CX | Mueble lavabo apoyado,calidad media,larg.=50-75cm,apoyado suelo,2cajones,h=40-85cm,col.apoyado suelo | 249.8817
45.EQ7246RE.CX | Mueble lavabo encastado,cal. media,larg.=75-110cm,apoyado suelo,3cajones,h=40-85cm,col.apoyado suelo | 331.4233
45.EAQD2T7X.CX | Suministro y colocación tope atornillado en pavimento para puertas (P - 390) | 3.8
45.EAQD2TX1.CX | Suministro y colocación topes atornillados en pavimento para vivienda de <=10 puertas (P - 392) | 41.23
45.KAQR42X1.CX | Reposición de tirador de acero inoxidable muebles cocina/baño. (P - 1344) | 16.8467
45.XPAU0007.CX | Limpieza general de escalera comunitaria <= 5 plantas. (P - 1528) | 210.14
45.XPAU0008.CX | Limpieza general de aparcamiento comunitario.<= 20 plazas PK (P - 1529) | 234.6183
45.XPAU00Y1.CX | Limpieza general de piscina de Sup. <=20 m2. (P - 1535) | 347.2883
45.XPAU00Y2.CX | Limpieza general de piscina de Sup. <=120 m2. (P - 1536) | 877.1667
45.XPAU00X1.CX | Limpieza general de vivienda Sup. <= 80m2. (P - 1530) | 63.3333
45.XPAU00X2.CX | Limpieza general de vivienda Sup. 80 a 100 m2. (P - 1531) | 79.1667
45.XPAU00X3.CX | Limpieza general de vivienda Sup. 100 a 120 m2. (P - 1532) | 95
45.XPAU00X4.CX | Limpieza general de vivienda dúplex / triplex. Sup. 120 a 150 m2. (P - 1533) | 110.8333
45.XPAU00X5.CX | Limpieza general de vivienda dúplex / triplex. Sup. > 150 m2. (P - 1533) | 142.5
45.E2R641E1.CX | Carg.manual residuos, +transporte a instal.gestión residuos,saco <=1m3 | 25.3333
45.E2R641E0.CX | Carg.manual residuos, +transporte a instal.gestión residuos,contenedor <=5m3 | 158.3333
45.J5V11151.CX | Prueba estanqueidad cubierta plana,inspección+informe (P - 579) | 190
45.DESSC.CX | Desinfección SIN certificado | 27.1429
45.DESCC.CX | Desinfección CON certificado | 45.2381
45.LLAVES.CX | Cambio de llaves en cualquier tipo de vivienda | 72.381
45.IELEC001.CX | Dar tensión para probar instalación de electricidad a cada piso a través de la centralización de contadores para módulos de 1 a 20 abonados incluido generador eléctrico si hiciera falta en su caso. | 147.9467
45.IELEC002.CX | Dar tensión para probar instalación de electricidad a cada piso a través de la centralización de contadores para módulos de entre 20 y 36 abonados incluido generador eléctrico si hiciera falta en su caso. | 224.39
45.IELEC003.CX | Comprobar que cada montante eléctrico individual coincide con el piso marcado en la centralización de contadores. | 36.9233
45.IELEC004.CX | Informe del estado de funcionamiento de los servicios comunes de electricidad: - Materiales, aparatos de protección adecuados - Revisión ocular de las luminarias - Comprobar el funcionamiento de mecanismos. | 167.4533
45.IELEC005.CX | Informe del estado de funcionamiento de las instalaciones del parking: - Estado de bombas pozo - Estado sistema ventilación - Materiales, aparatos de protección adecuados - Revisión ocular de las luminarias - Comprobar el funcionamiento de mecanismos. | 178.41
45.IELEC006.CX | Suministro y colocación de downlight de 2x26 W blanco. | 33.3133
45.IELEC007.CX | Suministro y colocación de downlight de 2x26 W cromado. o similar | 36.67
45.IELEC008.CX | Suministro y colocación de aro blanco con dicroica 50 W. | 18.2717
45.IELEC009.CX | Suministro y colocación de aro cromado con dicroica 50 W. | 20.71
45.IELEC010.CX | Suministro y colocación de tubo fluorescente de 18 W a 58W color 84 ó 54. | 8.8033
45.IELEC011.CX | Suministro y colocación de pantalla estanca de 18 W a 58W. | 34.8333
45.IELEC012.CX | Suministro y colocación de regleta fluorescente de 18 W a 58W. | 26.5367
45.IELEC013.CX | Suministro y colocación de emergencias de 60 lux. | 32.68
45.IELEC014.CX | Suministro y colocación de emergencias de 150 lux. | 42.2433
45.IELEC015.CX | Suministro y colocación de emergencias de 300 lux. | 52.6617
45.IELEC016.CX | Suministro y colocación de marco empotrar aparatos de emergencia. | 9.5
45.IELEC017.CX | Revisión, informe y pequeñas reparaciones de la instalación de electricidad en interior de viviendas de uno y dos dormitorios. | 55.575
45.IELEC018.CX | Revisión, informe y pequeñas reparaciones de la instalación de electricidad interior de viviendas de tres dormitorios. | 70.4267
45.IELEC019.CX | Revisión, informe y pequeñas reparaciones de la instalación de electricidad interior de viviendas de cuatro dormitorios o más. | 83.7267
45.IELEC020.CX | Cableado de los puentes del cuadro general | 33.2817
45.IELEC021.CX | Sustitucion de ICP II hasta 40 | 21.66
45.IELEC022.CX | Sustitución de ICP, IV hasta 40 | 38.6967
45.IELEC023.CX | Sustitución de magnetotermico II hasta 40 | 20.9
45.IELEC024.CX | Sustitución de magnetotérmico IV hasta 40 | 47.5
45.IELEC025.CX | Sustitución de relé diferencial II 40 A 30 MA | 34.01
45.IELEC026.CX | Sustitución de relé diferencial IV 40 A 30 MA | 92.2133
45.IELEC027.CX | Sustitución de sobretensiones II permanente | 57.2533
45.IELEC028.CX | Sustitución de sobretensiones IV permamente | 119.9533
45.IELEC029.CX | Sustitución de sobretensiones II transitorio | 81.0983
45.IELEC030.CX | Sustitución de sobretensiones IV transitorio | 127.205
45.IELEC031.CX | Jornada de equipo electricista para busqueda de averias, sustitución de las lineas necesarias y reparación total de la instalación. | 228
45.IELEC032.CX | Reparación de punto de luz que no se enciende. Busqueda de la avería en la linea, reparación y cambio del material necesario. | 142.5
45.IELEC033.CX | Instalación eléctrica interior de un piso de 70 m2 con grado de electrificación básico y 5 circuitos, y ayudas de albañilería | 1366.1633
45.IELEC034.CX | Instalación eléctrica interior de un piso de 70 m2 con grado de electrificación básico y 5 circuitos, sin ayudas de albañilería | 1045
45.IELEC035.CX | Instalación eléctrica interior de un piso de 100 m2 con grado de electrificación elevado y 8 circuitos, y ayudas de albañilería | 1975.7467
45.IELEC036.CX | Instalación eléctrica interior de un piso de 100 m2 con grado de electrificación elevado y 8 circuitos, sin ayudas de albañilería | 1536.4667
45.IELEC037.CX | Instalación eléctrica interior de un piso de 130 m2 con grado de electrificación elevado y 10 circuitos, y ayudas de albañilería | 2403.5
45.IELEC038.CX | Instalación eléctrica interior de un piso de 130 m2 con grado de electrificación elevado y 10 circuitos, sin ayudas de albañilería | 1906.3333
45.IELEC039.CX | Desmontar todos los mecanismos de electricidad de una estancia. | 26.4417
45.IELEC040.CX | Colocación de todos los mecanismos de electricidad de una estancia. | 31.6983
45.IELEC041.CX | Suministro y colocación de interruptor o base enchufe. Gama Baja. | 9.5
45.IELEC042.CX | Suministro y colocación de conmutador. Gama Baja. | 13.3
45.IELEC043.CX | Suministro y colocación de doble conmutador o de cruzamiento. Gama Baja. | 16.4667
45.IELEC044.CX | Suministro y colocación de interruptor o base enchufe. Gama media. | 13.3
45.IELEC045.CX | Suministro y colocación de conmutador. Gama media. | 16.4667
45.IELEC046.CX | Suministro y colocación de doble conmutador o de cruzamiento. Gama media. | 25.9667
45.IELEC047.CX | Rehacer instalación electrica para pasar ECA | 665
45.IELEC048.CX | Gestión del Acta de ECA y certificado ECA en Barcelona y Provincia | 241.5714
45.IELEC049.CX | Gestión del Acta de ECA y certificado ECA resto de Catalunya | 273.2381
45.IELEC050.CX | Boletin de reconocimiento (cambio de nombres y bajas electricas de menos | 95
45.IFONT001.CX | Dar agua a todos los pisos de una promoción de hasta 20 viviendas, desde la bateria de los contadores del edificio, realizando la conexión de todos los montantes individuales de cada pisos. | 427.5
45.IFONT002.CX | Dar agua a todos los pisos de una promoción de entre 20 y 36 viviendas, desde la bateria de los contadores del edificio, realizando la conexión de todos los montantes individuales de cada pisos. | 532
45.IFONT003.CX | Comprobar la clasificación de la bateria de agua, verificando que cada montante individual corresponda con el piso marcado en la bateria de los contadores. | 196.3333
45.IFONT004.CX | Suministro e instalación de latiguillo de alta presión hasta 50 cms. ¾” | 14.4717
45.IFONT005.CX | Suministro e instalación de latiguillo de alta presión hasta 50 cms. 1” | 17.7017
45.IFONT006.CX | Suministro e instalación de juego de llaves Compañía | 21.9767
45.IFONT007.CX | Suministro e instalación de llave de paso para electrodomésticos como lavadora, lavaplatos, etc. | 16.4667
45.IFONT008.CX | Instalación de fontanería interior de un piso de 70 m2 de superficie, y ayudas de albañilería | 855
45.IFONT009.CX | Instalación de fontanería interior de un piso de 70 m2 de superficie, sin ayudas de albañilería | 677.6667
45.IFONT010.CX | Instalación de fontanería interior de un piso de 100 m2 de superficie, y ayudas de albañilería | 934.1667
45.IFONT011.CX | Instalación de fontanería interior de un piso de 100 m2 de superficie, sin ayudas de albañilería | 870.8333
45.IFONT012.CX | Instalación de fontanería interior de un piso de 130 m2 de superficie, y ayudas de albañilería | 1250.8333
45.IFONT013.CX | Instalación de fontanería interior de un piso de 130 m2 de superficie, sin ayudas de albañilería | 1055.7667
45.IFONT014.CX | Suministro y colocación inodoro de salida vertical u horizontal, con asiento y tapa, tanque bajo, colocado sobre el pavimento y conectado a la red de evacuación. Gama Baja. | 115.2033
45.IFONT015.CX | Suministro y colocación de plato de ducha cuadrado hasta 80x80 cm , colocado sobre el pavimento y conectado a la red de evacuación. Gama Baja. | 60.1667
45.IFONT016.CX | Suministro y colocación de plato de ducha rectangular hasta 90x70 cm , colocado sobre el pavimento y conectado a la red de evacuación. Gama Baja. | 77.9
45.IFONT017.CX | Suministro y colocación bañera de hasta 1,60 m. de longitud y conectado a la red de evacuación y toma de tierra. Gama Baja. | 75.3667
45.IFONT018.CX | Suministro y colocación bañera de hasta 1,80 m. de longitud y conectado a la red de evacuación y toma de tierra. Gama Baja. | 104.5
45.IFONT019.CX | Suministro y colocación lavabo para empotrar, sencillo, colocado con soportes murales y conectado a la red de evacuación. Gama Baja. | 60.1667
45.IFONT020.CX | Suministro y colocación lavabo con pedestal, sencillo y conectado a la red de evacuación. Gama Baja. | 53.8333
45.IFONT021.CX | Suministro y colocación bidé sin tapa colocado sobre el pavimento y conectado a la red de evacuación. Gama Baja. | 48.7667
45.IFONT022.CX | Suministro y colocación de lavadero, sencillo, conectado a la red de evacuación. Gama Baja. | 60.1667
45.IFONT023.CX | Suministro y colocación fregadera de inox. para cocina de un seno. Gama Baja. | 83.2833
45.IFONT024.CX | Suministro y colocación fregadera de inox. para cocina de dos senos. Gama Baja. | 101.3333
45.IFONT025.CX | Suministro y colocación griferia para ducha monomando, mural, montado superficialmente, para ducha de teléfono, incluido teléfono y barra de sujeción del mismo. Gama Baja. | 55.6067
45.IFONT026.CX | Suministro y colocación griferia bañera monomando para bañera/ducha, mural, montada superficialmente, con caño y transfusor, incluido teléfono para ducha. Gama Baja. | 51.9017
45.IFONT027.CX | Suministro y colocación griferia para lavabo monomando, montado superficialmente sobre encimera o aparato sanitario, con dos entradas de manguitos. Gama Baja. | 37.5567
45.IFONT028.CX | Suministro y colocación de grifo sencillo para lavadero, mural, montado superficialmente, con entrada de 1/2". Gama Baja. | 38.1267
45.IFONT029.CX | Suministro y colocación de grifo sencillo para vertedero, mural, montado superficialmente, con entrada de 1/2". Gama Baja. | 44.9033
45.IFONT030.CX | Suministro y colocación de grifería monomando para fregadero, montado superficialmente, con caño giratorio de tubo, con dos entradas de manguitos. Gama Baja. | 54.72
45.IFONT031.CX | Suministro y colocación Tapa W.C. o bidé. Gama Baja. | 25.9667
45.IFONT032.CX | Suministro y colocación de conjunto de accesorios de baño. Gama Baja. | 60.1667
45.IFONT033.CX | Suministro y colocación inodoro de salida vertical u horizontal, con asiento y tapa, tanque bajo, colocado sobre el pavimento y conectado a la red de evacuación. Gama media. | 148.8333
45.IFONT034.CX | Suministro y colocación de plato de ducha cuadrado hasta 80x80 cm , colocado sobre el pavimento y conectado a la red de evacuación. Gama media. | 71.5667
45.IFONT035.CX | Suministro y colocación de plato de ducha rectangular hasta 90x70 cm , colocado sobre el pavimento y conectado a la red de evacuación. Gama media. | 91.8333
45.IFONT036.CX | Suministro y colocación bañera de hasta 1,60 m. de longitud y conectado a la red de evacuación y toma de tierra. Gama media. | 98.1667
45.IFONT037.CX | Suministro y colocación bañera de hasta 1,80 m. de longitud y conectado a la red de evacuación y toma de tierra. Gama media. | 146.0783
45.IFONT038.CX | Suministro y colocación lavabo para empotrar, sencillo, colocado con soportes murales y conectado a la red de evacuación. Gama media. | 82.3333
45.IFONT039.CX | Suministro y colocación lavabo con pedestal, sencillo y conectado a la red de evacuación. Gama media. | 74.7333
45.IFONT040.CX | Suministro y colocación bidé sin tapa colocado sobre el pavimento y conectado a la red de evacuación. Gama media. | 74.7333
45.IFONT041.CX | Suministro y colocación de lavadero, sencillo, conectado a la red de evacuación. Gama media. | 85.5
45.IFONT042.CX | Suministro y colocación de vertedero, conectado a la red de evacuación. Gama media. | 95.6333
45.IFONT043.CX | Suministro y colocación fregadera de inox. para cocina de un seno. Gama media. | 123.7533
45.IFONT044.CX | Suministro y colocación fregadera de inox. para cocina de dos senos. Gama media. | 161.5
45.IFONT045.CX | Suministro y colocación griferia para ducha monomando, mural, montado superficialmente, para ducha de teléfono, incluido teléfono y barra de sujeción del mismo. Gama media. | 54.815
45.IFONT046.CX | Suministro y colocación griferia bañera monomando para bañera/ducha, mural, montada superficialmente, con caño y transfusor, incluido teléfono para ducha. Gama media. | 73.53
45.IFONT047.CX | Suministro y colocación griferia para lavabo monomando, montado superficialmente sobre encimera o aparato sanitario, con dos entradas de manguitos. Gama media. | 53.1367
45.IFONT048.CX | Suministro y colocación de grifo sencillo para lavadero, mural, montado superficialmente, con entrada de 1/2". Gama media. | 50.54
45.IFONT049.CX | Suministro y colocación de grifo sencillo para vertedero, mural, montado superficialmente, con entrada de 1/2". Gama media. | 58.2667
45.IFONT050.CX | Suministro y colocación de grifería monomando para fregadero, montado superficialmente, con caño giratorio de tubo, con dos entradas de manguitos. Gama media. | 70.585
45.IFONT051.CX | Suministro y colocación Tapa W.C. o bidé. Gama media. | 35.91
45.IFONT052.CX | Suministro y colocación de conjunto de accesorios de baño. Gama media. | 98.1667
45.ICALE001.CX | Comprobación del sistema de calefacción de la vivienda sin suministro de gas. | 77.71
45.ICALE002.CX | Comprobación del sistema de calefacción de la vivienda con suministro de gas. | 123.5
45.ICALE003.CX | Sustitución de juntas de tapones de radiador | 6.9667
45.ICALE004.CX | Sustitución de tapón radiador. | 18.1133
45.ICALE005.CX | Sustitución de llaves bitubo normales, más vaciado y llenado | 32.6167
45.ICALE006.CX | Sustitución de llaves bi tubo termostaticas más vaciado y llenado | 110.8333
45.ICALE007.CX | Sustitución de purgadores manuales | 7.6
45.ICALE008.CX | Sustitución de purgadores automáticos | 16.4667
45.ICALE009.CX | Sustitución de radiador aluminio blanco de hasta 3 elementos más vaciado y llenado para su correcto funcionamiento. | 55.0367
45.ICALE010.CX | Sustitución de radiador aluminio blanco de 4 a 6 elementos más vaciado y llenado para su correcto funcionamiento. | 81.4467
45.ICALE011.CX | Sustitución de radiador aluminio blanco de más de 7 elementos más vaciado y llenado para su correcto funcionamiento. | 114.1267
45.ICALE012.CX | Sacar radiador para reparar soportes y volver a montar más vaciado y llenado | 32.87
45.ICALE013.CX | Suministro y colocación de caldera atmosferica 24 Kw. | 585.8333
45.ICALE014.CX | Suministro y colocación de caldera estanca 24 Kw. | 886.6667
45.ICALE015.CX | Suministro y colocación de caldera estanca 20/20 F o similar con microacumulación | 1040.4762
45.ICALE016.CX | Reparación de radiador de vivienda.Cambiao llave de entrada vaciado de instalación y posterior llenado, purgado y prueba final. Trabajos necesarios para su puesta en funcionamiento. No incluye cambio del radiador. | 60.1667
45.ICALE017.CX | Instalación de calefacción para interior de vivienda de superficie 70 m2 con radiador de aluminio y caldera de gas con quemadores atmosféricos de gas natural, sin ayudas de albañilería | 1790.6867
45.ICALE018.CX | Instalación de calefacción para interior de vivienda de superficie 70 m2 con radiador de aluminio y caldera de gas con quemadores atmosféricos de gas natural, y ayudas de albañilería | 2003.4233
45.ICALE019.CX | Instalación de calefacción para interior de vivienda de superficie 100 m2 con radiador de aluminio y caldera de gas con quemadores atmosféricos de gas natural, sin ayudas de albañilería | 2125.1817
45.ICALE020.CX | Instalación de calefacción para interior de vivienda de superficie 100 m2 con radiador de aluminio y caldera de gas con quemadores atmosféricos de gas natural, y ayudas de albañilería | 2386.3367
45.ICALE021.CX | Instalación de calefacción para interior de vivienda de superficie 130 m2 con radiador de aluminio y caldera de gas con quemadores atmosféricos de gas natural, sin ayudas de albañilería | 2554.3283
45.ICALE022.CX | Instalación de calefacción para interior de vivienda de superficie 130 m2 con radiador de aluminio y caldera de gas con quemadores atmosféricos de gas natural, y ayudas de albañilería | 2856.5233
45.ICALE023.CX | Instalación de termo electrico hasta 100 litros, incluidos todos los elementos | 167.381
45.ICALE024.CX | Cambio a cocina electrica de tres-cuatro zonas de coción, incluidos todos los | 372.7619
| elementos necesarios para dejarlo en funcionamiento | 0
45.ICALE025.CX | Cambio a calentador electrico, incluidos todos los elementos necesarios | 336.5714
| para dejarlo en funcionamiento | 0
45.ICALE026.CX | Cambio de encimera y termo electrico hasta 100 litros, incluidos todos los | 603.4762
45.IGAS0001.CX | Realizar prueba de estanqueidad en la instalación de gas, incluyendo desde la bateria de contadores hasta el interior de la vivienda, incluida ésta. | 113.715
45.IGAS0002.CX | Busqueda de posibles fugas de gas en la instalación. | 69.6667
45.IGAS0003.CX | Reparación de fugas de gas en la instalación. | 69.6667
45.IGAS0004.CX | Instalación de gas para interior de vivienda, con suministro en cocina para caldera y cocina, y ayudas de albañilería. | 594.9217
45.IESOL001.CX | Revisión e informe del sistema de energía solar térmica del edificio. | 132.9367
45.IESOL002.CX | Instalación solar térmica para vivienda unifamiliar, con 2 captadores solares planos con una superficie activa de 4,2 m2, con acumulador vitrificado de capacidad 300 l, con una distancia de 15 m entre los captadores y el acumulador, con estación hidráulica y de control, con válvulas y todos los elementos de conexión necesarios para su instalación. | 2596.6667
45.ITELC001.CX | Revisión e informe comprobando toda la instalación, pasando por todos los pisos y midiendo las tomas de TV. | 142.5
45.ITELC002.CX | Instalación de telecomunicaciones para vivienda de 1D | 389.5
45.ITELC003.CX | Instalación de telecomunicaciones para vivienda de 2D | 443.3333
45.ITELC004.CX | Instalación de telecomunicaciones para vivienda de 3D | 585.8333
45.IDEIN001.CX | Revisión e informe de la instalación. | 131.5433
45.IDEIN002.CX | Suministro y colocación de detector térmico+base superfície. | 26.7267
45.IDEIN003.CX | Suministro y colocación de detector óptico+base superfície. | 34.8333
45.IDEIN004.CX | Cambio de relé de maniobra de actuación | 28.5
45.IDEIN005.CX | Cambio de bateria de central de detección de 12V 7Amp. O similar. | 133
45.IDEIN006.CX | Cambio de placa microprocesada en central de detección. | 161.5
45.IDEIN007.CX | Tirada de tubo de 16 mm. más accesorios rigidos de sujeción, mas cableado de interconexión de elementos para instalación de nuevo detector. Longitud aprox. 6 ml. | 55.1
45.IDEIN008.CX | Tirada de tubo de 16 mm. más accesorios rigidos de sujeción, mas cableado de interconexión de elementos para instalación de nuevo detector. Longitud aprox. 15 ml. | 120.6183
45.IEXIN001.CX | Suministro y colocación de extintor polvo seco de 6 Kgs en el parking o escaleras | 34.0733
45.IEXIN002.CX | Suministro y colocación de extintor polvo de CO2 de 5 Kgs en el parking o escaleras | 79.9267
45.IBOLE001.CX | Realización de Boletín de Instalación de agua para vivienda. | 60.1667
45.IBOLE002.CX | Realización de Boletín de Instalación de gas para vivienda. | 58.9
45.IBOLE003.CX | Realización de Boletín de Instalación eléctrica para vivienda o zona común. <= 5 unidades. | 195.1933
45.IBOLE004.CX | Realización de Boletín de Instalación eléctrica para vivienda o zona común. Entre 6 y 15 unidades. | 183.6667
45.IBOLE005.CX | Realización de Boletín de Instalación eléctrica para vivienda o zona común. Más de 15 unidades. | 152
45.IBOLE006.CX | Legalización de caldera (IT3). Hasta 20 unidades. | 66.5
45.IBOLE007.CX | Legalización de caldera (IT3). Más de 20 unidades. | 51.6483
45.IBOLE008.CX | Legalización eléctrica de zonas comunes y linia de enlace. | 1140
45.IBOLE009.CX | Legalización instalación eléctrica aparcamiento. | 1076.6667
45.IBOLE010.CX | Legalización actividad aparcamiento. | 1298.3333
45.SUBREL01.CX | Subbase zahorra,extend.+comp.98%PM | 19.6333
45.SUBREL02.CX | Subbase zahorra,extend.+comp.98%PM. Esp.<=30 cm. Sup.<=10 m2. | 101.3333
45.SUBREL03.CX | Subbase zahorra,extend.+comp.98%PM. Esp.<=30 cm. Sup.10-25 m2. | 281.2
45.SUBREL04.CX | Subbase de grava,e=20cm,tamaño=40-70mm,extend.+comp. | 5.3833
45.SUBREL05.CX | Subbase de grava,e=20cm,tamaño=40-70mm,extend.+comp.Sup. <=25 m2. | 137.18
45.SUBREL06.CX | Tierra vegetal jardinería cat.media,sacos 0,8m3,extend.m.man. | 42.18
45.SUBREL07.CX | Tierra vegetal jardinería cat.media,sacos 0,8m3,extend.m.man. Esp.<= 30 cm. Sup.<= 8 m2. | 189.5567
45.SUBREL08.CX | Tierra vegetal jardinería cat.media,sacos 0,8m3,extend.m.man. Esp.<= 30 cm. Sup.8-15 m2. | 371.7667
45.SUBREL09.CX | Suministro y colocación de césped artificial de calidad media. Incluye lamina antiraizes. | 25.84
45.SUBREL10.CX | Suministro y colocación de césped artificial de calidad media. Incluye lamina antiraizes. Sup.<=10 m2. | 233.7317
45.SUBREL11.CX | Suministro y colocación de césped artificial de calidad media. Incluye lamina antiraizes. Sup.10-25 m2. | 599.0067
45.HUMFIL01.CX | Reparación fuga tubería empotrada en tabique. Totalmente acabado. | 145.2233
45.HUMFIL02.CX | Sellado, masilla de poliuretano de junta superior del mimbel de terraza o cubierta. Sup.<= 30 m2. Incluso prueba de estanqueidad. | 5.3833
45.HUMFIL03.CX | Impermeabilición de canal de recogida de aguas /reja interceptora en acceso a parking. Longitud hasta 5 ml. | 84.455
45.HUMFIL04.CX | Reparación de humedad en sótano. Trabajos de limpieza de la zona, aplicación de producto tipo vándex y pintado final de paramento. Aprox. 5 m2. | 296.97
45.HUMFIL05.CX | Reparación de humedad en sótano. Trabajos de limpieza de la zona, aplicación de producto tipo vándex y pintado final de paramento. Aprox. 10 m2. | 791.6667
45.HUMFIL06.CX | Reparación de humedad en paramento vertical u horizontal sobre rasante. Sin incluir terminacion de acabado. | 11.4
45.HUMFIL07.CX | Reparación de humedad bajo cubierta zona chimenea. Totalmente acabado, incluso prueba entanqueidad. | 292.9167
45.REPALB01.CX | Reparación en paramento enyesado o enfoscado de fisura de hasta 1 mm y 0,50 m de longitud. Sin incluir terminacion de acabado. | 2.85
45.REPALB02.CX | Reparación en paramento enyesado o enfoscado de fisura de hasta 1 mm y 0,50 m de longitud. Sin incluir terminacion de acabado. Paramentos menos 7,5 M2. | 15.2
45.REPALB03.CX | Reparación en paramento enyesado o enfoscado de fisura de hasta 1 mm y 0,50 m de longitud. Sin incluir terminacion de acabado. Paramentos 7,5 M2 a 12,5 M2. | 25.0167
45.REPALB04.CX | Reparación en paramento enyesado o enfoscado de fisura de hasta 1 mm y 0,50 m de longitud. Sin incluir terminacion de acabado. Paramentos 12,5 M2 a 17,5 M2. | 34.2
45.REPALB05.CX | Reparación en paramento enyesado o enfoscado de fisura de hasta 1 mm y 0,50 m de longitud. Sin incluir terminacion de acabado. Paramentos mayores 17,5 M2. | 40.85
45.REPALB06.CX | Reparación en paramento enyesado o enfoscado de fisura de hasta 1 mm y 0,50 m de longitud. Sin incluir terminacion de acabado. Para medicion superior a 250 M2. | 1.9
45.REPALB07.CX | Reparación de en paramento enyesado o enfoscado de grieta de hasta 3 mm y 0,50 m de longitud mediante grapado y aplicación de mallatex. Sin incluir terminacion de acabado. | 6.9667
45.REPALB08.CX | Reparación de en paramento enyesado o enfoscado de grieta de hasta 3 mm y 0,50 m de longitud mediante grapado y aplicación de mallatex. Sin incluir terminacion de acabado. Paramentos menos 7,5 M2. | 38
45.REPALB09.CX | Reparación de en paramento enyesado o enfoscado de grieta de hasta 3 mm y 0,50 m de longitud mediante grapado y aplicación de mallatex. Sin incluir terminacion de acabado. Paramentos 7,5 M2 a 12,5 M2. | 62.3833
45.REPALB10.CX | Reparación de en paramento enyesado o enfoscado de grieta de hasta 3 mm y 0,50 m de longitud mediante grapado y aplicación de mallatex. Sin incluir terminacion de acabado. Paramentos 12,5 M2 a 17,5 M2. | 85.5
45.REPALB11.CX | Reparación de en paramento enyesado o enfoscado de grieta de hasta 3 mm y 0,50 m de longitud mediante grapado y aplicación de mallatex. Sin incluir terminacion de acabado. Paramentos mayores 17,5 M2. | 102.125
45.REPALB12.CX | Reparación de en paramento enyesado o enfoscado de grieta de hasta 3 mm y 0,50 m de longitud mediante grapado y aplicación de mallatex. Sin incluir terminacion de acabado. Para medicion superior a 250 M2. | 5.0667
45.REPALB13.CX | Tapado de hueco en forjado de hasta 1 m2 para cumplimiento de EI-120. Incluye retirada de restos de encofrados y pintado final en caso necesario. | 136.1667
45.REPALB14.CX | Suministro y colocación de rejilla de ventilación plana de plancha de acero pintada de hasta 20x20 cm | 18.6833